## Materiais e Equipamentos Elétricos
Objeto:		Materiais e Equipamentos Elétricos
Campus Gerenciador:		Blumenau

Item Lista de Compras	Unidade de Medida	Descrição
1	UNIDADE	FONTE DE ALIMENTAÇÃO DC. ESPECIFICAÇÕES MÍNIMAS: FONTE DE ALIMENTAÇÃO REGULADA TOTALMENTE LINEAR COM DUAS SAÍDAS VARIÁVEIS INDEPENDENTES (0 A 30 V; 0 A 5 A) E UMA SAÍDA FIXA (5 V; 3 A). POSSIBILIDADE DE OPERAÇÃO EM SÉRIE E PARALELO DAS DUAS SAÍDAS AJUSTÁVEIS COM CONEXÃO AUTOMÁTICA DAS SAÍDAS POR MEIO DE RELÉS. OPERAÇÃO SÉRIE: UMA SAÍDA AJUSTÁVEL 0-60V ATÉ 5A E UMA SAÍDA FIXA DE 5V ATÉ 3A. OPERAÇÃO PARALELA: UMA SAÍDA AJUSTÁVEL 0-30V ATÉ 10A E UMA SAÍDA FIXA DE 5V ATÉ 3A. OPERAÇÃO TENSÃO CONSTANTE: SAÍDAS: 0 A 30 V (CONTINUAMENTE AJUSTÁVEIS); OPERAÇÃO CORRENTE CONSTANTE: SAÍDAS 0 A 5 A (CONTINUAMENTE AJUSTÁVEIS); SAÍDA FIXA DE 5 V: DISPLAY: DIGITAL: 2 X 3 DÍGITOS (LEITURA SIMULTÂNEA DE TENSÃO E CORRENTE) PARA CADA SAÍDA; PROTEÇÕES CONTRA SOBRECARGA E CURTO CIRCUITO NA SAÍDA. ALIMENTAÇÃO: 127/220 V, 50/60HZ (SELECIONÁVEL); TROCA DE FUSÍVEIS SEM ABERTURA DO EQUIPAMENTO; ALÇA PARA TRANSPORTE; ACESSÓRIOS INCLUÍDOS: CABOS DE CONEXÃO: 2 PARES; CABO DE ALIMENTAÇÃO, MANUAL DE INSTRUÇÕES EM PORTUGUÊS. GARANTIA MÍNIMA DE 12 MESES. ASSISTÊNCIA TÉCNICA NO BRASIL.
2	UNIDADE	GERADOR ARBITRÁRIO E DE FUNÇÕES DE NO MÍNIMO 2 CANAIS. TAXA DE AMOSTRAGEM DE NO MÍNIMO 100 MEGA SAMPLES / SEGUNDO. RESOLUÇÃO VERTICAL DE NO MÍNIMO 14 BITS. FORMAS DE ONDA MÍNIMAS A SEREM GERADAS: SENOIDAL, QUADRADA, PULSO, RAMPA, RUÍDO. FREQUÊNCIAS DAS FORMAS DE ONDA A SEREM GERADAS: SENOIDAL MÍNIMO DE 25MHZ; QUADRADA MÍNIMO DE 5MHZ. PULSO MÍNIMO DE 5MHZ PODENDO GERAR PULSOS COM LARGURAS DE 40NS A 999S COM TEMPO DE SUBIDA E DE DESCIDA VARIÁVEL DE NO MÁXIMO 12NS.GERADOR ARBITRÁRIO DE NO MÍNIMO 5MHZ. AMPLITUDE DE SAÍDA DE 2 MILI VOLTS PICO A PICO A 5V PICO A PICO. IMPEDÂNCIA DE SAÍDA DE 50 OHMS. MODOS DE OPERAÇÃO: CONTINUO, MODULADO, VARREDURA (SWEEP) E RAJADAS (BURST). TIPO DE MODULAÇÕES MÍNIMAS: AM, PM, FM, FSK. MODULAÇÃO INTERNA E EXTERNA, DEVE PERMITIR SWEEP LINEAR E LOGARÍTMO DAS FORMAS DE ONDA. DISPLAY DE LCD EXIBINDO A FORMA DE ONDA DO SINAL GERADO, FREQUENCIMETRO EMBUTIDO RESOLUÇÃO DE 6 DIGITOS 100MHZ A 200MHZ, INTERFACE USB NO PAINEL FRONTAL PARA ARMAZENAMENTO DAS FORMAS DE ONDA EM PEN DRIVE. INTERFACE USB PARA COMUNICAÇÃO COM COMPUTADOR PC, SOFTWARE PARA CRIAÇÃO E EDIÇÃO DAS FORMAS DE ONDA. GARANTIA MÍNIMA DE 12 MESES. ASSISTÊNCIA TÉCNICA NO BRASIL.
3	UNIDADE	MULTÍMETRO DIGITAL: TIPO TRUE RMS AC; COM MUDANÇA AUTOMÁTICA DE FAIXA (AUTORANGE) DISPLAY LCD COM TAMANHO MÍNIMO DE 3 POLEGADAS COM MÍNIMO DE 4000 CONTAGENS E ATUALIZAÇÃO APROXIMADA DE 3 VEZES POR SEGUNDO; INDICAÇÃO DE SOBREFAIXA (OL); INDICAÇÃO DE BATERIA FRACA NO DISPLAY; AUTO POWER OFF ENTRE 15 E 20 MINUTOS; INDICAÇÃO DE POLARIDADE AUTOMÁTICA (NEGATIVA (-) INDICADA); ILUMINAÇÃO DO DISPLAY; FUNÇÃO DATA HOLD; FUNÇÃO MODO RELATIVO; PROTEÇÃO POR FUSÍVEL TIPO RÁPIDO NOS TERMINAIS DE MEDIDA DE CORRENTE COM TENSÕES E CORRENTES COMPATÍVEIS COM AS MAIORES ESCALAS DE MEDIDA; PARA MEDIDA DE TENSÃO AC MUDANÇA AUTOMÁTICA DE ESCALA COMPREENDENDO A FAIXA DE 6V ATÉ 750 V; PARA MEDIDA DE TENSÃO DC MUDANÇA AUTOMÁTICA DE ESCALA COMPREENDENDO A FAIXA DE 6V ATÉ 1000 V; PARA MEDIDA DE CORRENTE AC E DC MUDANÇA AUTOMÁTICA DE ESCALA COMPREENDENDO A FAIXA DE 600 MICRO ATÉ 400 MILIAMPERES QUANDO UTILIZAR OS TERMINAIS MICROAMPERES /MILIAMPERES E DE 6A ATÉ 10 A NO TERMINAL DE 10A; PARA MEDIDA DE RESISTÊNCIA: MUDANÇA AUTOMÁTICA DE ESCALA COMPREENDENDO A FAIXA DE 600 OHMS ATÉ 40 MEGA OHMS; PARA MEDIDA DE CAPACITÂNCIA: MUDANÇA AUTOMÁTICA DE ESCALA COMPREENDENDO A FAIXA DE 100 NANOFARADAY ATÉ 30 MILIFARADAY; PARA MEDIDA DE FREQUÊNCIA OPERAR NA FAIXA DE 100 HZ ATÉ 20 MEGA HZ. EFETUAR MEDIDA DE CICLO DE TRABALHO (DUTY CYCLE). EFETUAR TESTE DE DIODO E CONTINUIDADE. POSSUIR CATEGORIA CAT III 600V OU SUPERIOR. ACOMPANHAR PILHAS OU BATERIAIS E PAR DE PONTEIRAS. GARANTIA DE NO MÍNIMO 12 MESES. ASSISTÊNCIA TÉCNICA EM TERRITÓRIO BRASILEIRO. MANUAL DE INSTRUÇÕES EM PORTUGUÊS.
4	UNIDADE	MULTÍMETRO DIGITAL COM MUDANÇA MANUAL DE FAIXA; DISPLAY LCD COM 3 ½ DÍGITOS E MÍNIMO DE 2000 CONTAGENS; INDICAÇÃO DE SOBREFAIXA ; INDICAÇÃO DE BATERIA FRACA NO DISPLAY; AUTO POWER OFF ENTRE 15 E 20 MINUTOS; INDICAÇÃO DE POLARIDADE AUTOMÁTICA (NEGATIVA (-) INDICADA); ILUMINAÇÃO DO DISPLAY; FUNÇÃO DATA HOLD; PROTEÇÃO POR FUSÍVEL TIPO RÁPIDO NOS TERMINAIS DE MEDIDA DE CORRENTE EM MILI AMPERE; MEDIDA DE TENSÃO AC ATÉ 500 V; PARA MEDIDA DE TENSÃO DC ATÉ 500 V; MEDIDA DE CORRENTE DC COM ESCALA COMPREENDENDO A FAIXA ATÉ 200 MILIAMPERE QUANDO UTILIZAR OS TERMINAIS MICROAMPERE / MILIAMPERE E ATÉ 10 A NO TERMINAL DE 10A; PARA MEDIDA DE RESISTÊNCIA: ESCALAS COMPREENDENDO A FAIXA DE 200 OHMS ATÉ 2 MEGA OHMS; PARA MEDIDA DE TEMPERATURA ESCALA COMPREENDENDO A FAIXA DE -20 C ATÉ 1000 C; EFETUAR TESTE DE DIODO E CONTINUIDADE. POSSUIR CATEGORIA CAT II 300V OU SUPERIOR. ACOMPANHAR PILHAS OU BATERIAIS E PAR DE PONTEIRAS. GARANTIA DE NO MÍNIMO 12 MESES. ASSISTÊNCIA TÉCNICA EM TERRITÓRIO BRASILEIRO. MANUAL DE INSTRUÇÕES EM PORTUGUÊS.
5	UNIDADE	OSCILOSCÓPIO DIGITAL DE, NO MÍNIMO 100 MEGAHERTZ, 2 CANAIS, TAXA DE AMOSTRAGEM MÍNIMA 2 GIGASAMPLE/SEGUNDO POR CANAL SIMULTANEAMENTE PARA MEDIDAS EM TEMPO REAL; TELA DE CRISTAL LÍQUIDO COLORIDO DE NO MÍNIMO 7 POLEGADAS (320X240 PIXELS); COMPRIMENTO DE REGISTRO DE NO MÍNIMO 2.500 AMOSTRAS; MODOS DE AQUISIÇÃO: AMOSTRAS, DETECÇÃO POR PICOS, MÉDIAS, SEQUÊNCIA ÚNICA E MODO ROLL PARA BASES DE TEMPO MAIS LENTAS QUE 100 MILI SEGUNDOS/DIVISÃO; ANÁLISE FFT, MÍNIMO DE 30 MEDIDAS AUTOMÁTICAS E MEDIDAS COM CURSORES PARA AMPLITUDE E TEMPO; TIPOS DE TRIGGER: BORDA, LARGURA DE PULSO E VÍDEO; ENTRADA PARA TRIGGER EXTERNO; MENUS COM OPÇÃO EM PORTUGUÊS; INTERFACE USB PARA PEN DRIVE DE ATÉ 64GB, COM OPÇÃO PARA SALVAR IMAGENS DA TELA; ALIMENTAÇÃO BIVOLT. ACESSÓRIOS: 2 PONTAS DE PROVA CAT II (300VRMS). MANUAL DE INSTRUÇÕES PORTUGUÊS. GARANTIA DE 5 ANOS E ASSISTÊNCIA TÉCNICA NO BRASIL.
6	UNIDADE	PONTA PROVA MULTÍMETRO, CONEXÃO: PINO MEIA ISOLAÇÃO, REVESTIMENTO CABO: PVC - CLORETO DE POLIVINILA MEIA FLEXIBILIDADE, TENSÃO ISOLAMENTO: 1000 V, CORRENTE MÁXIMA: 16 A , 30 SEGUNDOS, RESISTÊNCIA ÔHMICA: 0,06 OHMS, CARACTERÍSTICAS ADICIONAIS: SEGURANÇA CATEGORIA II, COMPRIMENTO DE CABO: MÍNIMO DE 900MM.
7	UNIDADE	PONTA PROVA MULTÍMETRO, CONEXÃO: PINO MEIA ISOLAÇÃO, REVESTIMENTO CABO: SILICONE DE ALTA FLEXIBILIDADE, TENSÃO ISOLAMENTO: 1000 V, CORRENTE MÁXIMA: 16 A , 30 SEGUNDOS, RESISTÊNCIA ÔHMICA: 0,06 OHMS, CARACTERÍSTICAS ADICIONAIS: SEGURANÇA CATEGORIA II E CATEGORIA IV, COMPRIMENTO DE CABO: MÍNIMO DE 900MM.
8	UNIDADE	PONTA PROVA OSCILOSCÓPIO, ATENUAÇÃO: 1:1 E 10:1, FREQUÊNCIA: 100MHZ, MÁXIMA TENSÃO ENTRADA: 600V, CARACTERÍSTICAS ADICIONAIS: SEGURANÇA CATEGORIA II, COMPRIMENTO DE CABO: MÍNIMO DE 1200MM.
9	UNIDADE	ALICATE AMPERÍMETRO TRUE RMS COM DISPLAY LCD; MEDIÇÃO DE CORRENTE CA E CC DE ATÉ 400,0A. MEDIÇÃO DE TENSÃO DE CA E CC ATE 600 V. MEDIÇÃO DE RESISTÊNCIA DE ATÉ 4000 Ω. MEDIÇÃO DE CAPACITÂNCIA ATÉ 1000 MICRO FARAD. MEDIÇÃO DE FREQUÊNCIA DE 20 HZ ATÉ 400,0 HZ. MEDIÇÃO DE TEMPERATURA DE -10ºC A 400ºC. CLASSIFICAÇÃO DE SEGURANÇA CAT IV 300 V. BOTÃO DE RETENÇÃO DE MEDIÇÃO. MONITOR COM ILUMINAÇÃO DE FUNDO. DEVE SER ACOMPANHADO DE MALETA PARA TRANSPORTE E PONTAS DE PROVA. DEVERÁ POSSUIR GARANTIA ORIGINAL DO FABRICANTE NO BRASIL POR 18 MESES, ASSISTÊNCIA TÉCNICA AUTORIZADA PELO FABRICANTE NO BRASIL E MANUAL DO PRODUTO.
10	UNIDADE	ALICATE WATTÍMETRO DIGITAL. CARACTERÍSTICAS MÍNIMAS: MEDIDA DE POTÊNCIA (KW), MEDIDAS DE ENERGIA (KWHR), FATOR DE POTÊNCIA, POTÊNCIA ATIVA, REATIVA E APARENTE E THD%-F, COMUNICAÇÃO COM INTERFACE USB, CAPACIDADE DE REGISTRO DE DADOS DE MEDIÇÃO (DATA LOGGER), CATEGORIA DE SEGURANÇA CAT III 600 V. LEITURA TRUE RMS AC. FUNÇÃO HOLD (CONGELAMENTO DE LEITURA). DEVERÁ POSSUIR GARANTIA EM TERRITÓRIO NACIONAL POR 12 MESES, ASSISTÊNCIA TÉCNICA E MANUAL EM PORTUGUÊS.
11	UNIDADE	CHAVE DE TESTE ELÉTRICO, MATERIAL HASTE: PLÁSTICO, COMPRIMENTO MÍNIMO: 150 MM, MATERIAL CABO: PLÁSTICO, CARACTERÍSTICAS ADICIONAIS: CANETA, PORTÁTIL, DETECÇÃO TENSÃO 90 V AC A 1000 V AC, COM CLASSIFICAÇÃO CAT IV 1000 V, SINAL DE ALERTA, ALIMENTADO ATRAVÉS DE PILHA, QUE DEVE ACOMPANHAR O PRODUTO.
12	UNIDADE	FONTE ALIMENTAÇÃO TIPO COLMEIA, TENSÃO ALIMENTAÇÃO: 110/220 V, TENSÃO SAÍDA: 12 V, CORRENTE SAÍDA: 10 A, TIPO: CHAVEADA, FREQUÊNCIA NOMINAL: 50,60 HZ, CARACTERÍSTICAS ADICIONAIS: CORPO EM ALUMÍNIO E BORNES DE CONEXÃO COM PARAFUSOS, PROTEÇÃO CONTRA CURTO CIRCUITO E SOBRECARGA.
13	UNIDADE	FONTE ALIMENTAÇÃO TIPO COLMEIA, TENSÃO ALIMENTAÇÃO: 110/220 V, TENSÃO SAÍDA: 24 V, CORRENTE SAÍDA: 10 A, TIPO: CHAVEADA, FREQUÊNCIA NOMINAL: 50,60 HZ, CARACTERÍSTICAS ADICIONAIS: CORPO EM ALUMÍNIO E BORNES DE CONEXÃO COM PARAFUSOS, PROTEÇÃO CONTRA CURTO CIRCUITO E SOBRECARGA.
14	UNIDADE	FONTE ALIMENTAÇÃO TIPO COLMEIA, TENSÃO ALIMENTAÇÃO: 110/220 V, TENSÃO SAÍDA: 5 V, CORRENTE SAÍDA: 10 A, TIPO: CHAVEADA, FREQUÊNCIA NOMINAL: 50,60 HZ, CARACTERÍSTICAS ADICIONAIS: CORPO EM ALUMÍNIO E BORNES DE CONEXÃO COM PARAFUSOS, PROTEÇÃO CONTRA CURTO CIRCUITO E SOBRECARGA.
15	UNIDADE	MOTOR ELÉTRICO, ROTAÇÃO: 1.800 RPM, NÚMERO PÓLOS: 4 UN, NÚMERO DE FASES: TRIFÁSICO, POTÊNCIA NOMINAL: 2 CV, TENSÃO NOMINAL: 220/380 V, FREQUÊNCIA NOMINAL: 60 HZ, GRAU PROTEÇÃO: IP55, MATERIAL CARCAÇA: FERRO FUNDIDO.
16	UNIDADE	MOTOR ELÉTRICO, ROTAÇÃO: 1.800 RPM, NÚMERO PÓLOS: 4 UN, NÚMERO DE FASES: TRIFÁSICO, POTÊNCIA NOMINAL: 3 CV, TENSÃO NOMINAL: 220/380 V, FREQUÊNCIA NOMINAL: 60 HZ, GRAU PROTEÇÃO: IP55, MATERIAL CARCAÇA: FERRO FUNDIDO.
17	UNIDADE	PLACA MONTAGEM CIRCUITO ELETRÔNICO, MATERIAL: FENOLITE COBREADO VIRGEM, FACE SIMPLES, APLICAÇÃO: PCI, DIMENSÕES: 20 X 20 CM, CARACTERÍSTICAS ADICIONAIS: LAMINADO BASE (DIELÉTRICO): FR1; ESPESSURA DO COBRE DE 1 OZ (35 MICRONS); ESPESSURA DA PLACA DE 1,5 MM, LOTE COM 25 UNIDADES.
18	UNIDADE	PROTOBOARD, MATERIAL CORPO: POLÍMERO ABS, MATERIAL CONTATO: LIGA PRATA E NÍQUEL, NÚMERO FUROS: 2.420.
19	UNIDADE	FECHADURA ELÉTRICA SOLENÓIDE, MATERIAL: AÇO INOXIDÁVEL, TIPO ABERTURA: DIREITA OU ESQUERDA, TIPO USO: INTERNO, TIPO CILINDRO: FIXO, TENSÃO ALIMENTAÇÃO: 12 V, APLICAÇÃO: GERAL.
20	UNIDADE	AMPLIFICADOR OPERACIONAL, TIPO USO: RÁDIO FREQUÊNCIA, REFERÊNCIA: LM741, APLICAÇÃO: MANUTENÇÃO ELETRO-ELETRÔNICA. CARACTERÍSTICAS ADICIONAIS: ENCAPSULAMENTO PDIP-8
21	UNIDADE	CAPACITOR FIXO CERÂMICO, TENSÃO NOMINAL: 100 V, FORMA: DISCO, APLICAÇÃO: PRÁTICAS ELETRÔNICAS, CAPACITÂNCIA: 10 PF (LOTE DE 50 UNIDADES).
22	UNIDADE	CAPACITOR FIXO CERÂMICO, TENSÃO NOMINAL: 100 V, FORMA: DISCO, APLICAÇÃO: PRÁTICAS ELETRÔNICAS, CAPACITÂNCIA NOMINAL: 22 PF (LOTE DE 50 UNIDADES).
23	UNIDADE	CAPACITOR FIXO CERÂMICO, TENSÃO NOMINAL: 100 V, FORMA: DISCO, APLICAÇÃO: PRÁTICAS ELETRÔNICAS, CAPACITÂNCIA NOMINAL: 33 PF (LOTE DE 50 UNIDADES).
24	UNIDADE	CAPACITOR FIXO CERÂMICO, TENSÃO NOMINAL: 100 V, FORMA: DISCO, APLICAÇÃO: PRÁTICAS ELETRÔNICAS, CAPACITÂNCIA: 100 PF (LOTE DE 50 UNIDADES).
25	UNIDADE	CAPACITOR FIXO CERÂMICO, TENSÃO NOMINAL: 100 V, FORMA: DISCO, APLICAÇÃO: PRÁTICAS ELETRÔNICAS, CAPACITÂNCIA NOMINAL: 220 PF (LOTE DE 50 UNIDADES).
26	UNIDADE	CAPACITOR FIXO CERÂMICO, TENSÃO NOMINAL: 100 V, FORMA: DISCO, APLICAÇÃO: PRÁTICAS ELETRÔNICAS, CAPACITÂNCIA NOMINAL: 330 PF (LOTE DE 50 UNIDADES).
27	UNIDADE	CAPACITOR FIXO CERÂMICO, TENSÃO NOMINAL: 100 V, FORMA: DISCO, APLICAÇÃO: PRÁTICAS ELETRÔNICAS, CAPACITÂNCIA NOMINAL: 470 PF (LOTE DE 50 UNIDADES).
28	UNIDADE	CAPACITOR, TIPO: ELETROLÍTICO, CAPACITÂNCIA: 1 UF, APLICAÇÃO: ELETRÔNICA, TENSÃO NOMINAL: 50 V, ENCAPSULAMENTO: AXIAL (LOTE DE 25 UNIDADES).
29	UNIDADE	CAPACITOR, TIPO: ELETROLÍTICO, CAPACITÂNCIA: 2,2 UF, APLICAÇÃO: ELETRÔNICA, TENSÃO NOMINAL: 50 V, ENCAPSULAMENTO: AXIAL (LOTE DE 25 UNIDADES).
30	UNIDADE	CAPACITOR, TIPO: ELETROLÍTICO, CAPACITÂNCIA: 3,3 UF, APLICAÇÃO: ELETRÔNICA, TENSÃO NOMINAL: 50 V, ENCAPSULAMENTO: AXIAL (LOTE DE 25 UNIDADES).
31	UNIDADE	CAPACITOR, TIPO: ELETROLÍTICO, CAPACITÂNCIA: 4,7 UF, APLICAÇÃO: ELETRÔNICA, TENSÃO NOMINAL: 50 V, ENCAPSULAMENTO: AXIAL (LOTE DE 25 UNIDADES).
32	UNIDADE	CAPACITOR, TIPO: ELETROLÍTICO, CAPACITÂNCIA: 6,8 UF, APLICAÇÃO: ELETRÔNICA, TENSÃO NOMINAL: 50 V, ENCAPSULAMENTO: AXIAL (LOTE DE 25 UNIDADES).
33	UNIDADE	CAPACITOR, TIPO: ELETROLÍTICO, CAPACITÂNCIA: 10 UF, APLICAÇÃO: ELETRÔNICA, TENSÃO NOMINAL: 50 V, ENCAPSULAMENTO: AXIAL (LOTE DE 25 UNIDADES).
34	UNIDADE	CAPACITOR, TIPO: ELETROLÍTICO, CAPACITÂNCIA: 15 UF, APLICAÇÃO: ELETRÔNICA, TENSÃO NOMINAL: 50 V, ENCAPSULAMENTO: AXIAL (LOTE DE 25 UNIDADES).
35	UNIDADE	CAPACITOR, TIPO: ELETROLÍTICO, CAPACITÂNCIA: 22 UF, APLICAÇÃO: ELETRÔNICA, TENSÃO NOMINAL: 50 V, ENCAPSULAMENTO: AXIAL (LOTE DE 25 UNIDADES).
36	UNIDADE	CAPACITOR, TIPO: ELETROLÍTICO, CAPACITÂNCIA: 33 UF, APLICAÇÃO: ELETRÔNICA, TENSÃO NOMINAL: 50 V, ENCAPSULAMENTO: AXIAL (LOTE DE 25 UNIDADES).
37	UNIDADE	CAPACITOR, TIPO: ELETROLÍTICO, CAPACITÂNCIA: 47 UF, APLICAÇÃO: ELETRÔNICA, TENSÃO NOMINAL: 50 V, ENCAPSULAMENTO: AXIAL (LOTE DE 25 UNIDADES).
38	UNIDADE	CAPACITOR, TIPO: ELETROLÍTICO, CAPACITÂNCIA: 68 UF, APLICAÇÃO: ELETRÔNICA, TENSÃO NOMINAL: 50 V, ENCAPSULAMENTO: AXIAL (LOTE DE 25 UNIDADES).
39	UNIDADE	CAPACITOR, TIPO: ELETROLÍTICO, CAPACITÂNCIA: 100 UF, APLICAÇÃO: ELETRÔNICA, TENSÃO NOMINAL: 50 V, ENCAPSULAMENTO: AXIAL (LOTE DE 25 UNIDADES).
40	UNIDADE	CAPACITOR, TIPO: ELETROLÍTICO, CAPACITÂNCIA: 150 UF, APLICAÇÃO: ELETRÔNICA, TENSÃO NOMINAL: 50 V, ENCAPSULAMENTO: AXIAL (LOTE DE 25 UNIDADES).
41	UNIDADE	CAPACITOR, TIPO: ELETROLÍTICO, CAPACITÂNCIA: 1000 UF, APLICAÇÃO: ELETRÔNICA, TENSÃO NOMINAL: 50 V, ENCAPSULAMENTO: AXIAL (LOTE DE 25 UNIDADES).
42	UNIDADE	CIRCUITO INTEGRADO, REFERÊNCIA: CD4001, QUANTIDADE PINOS: 14, ENCAPSULAMENTO: DIP, TECNOLOGIA: CMOS (COMPLEMENTARY METAL OXIDE SILICON), (LOTE COM 20 UNIDADES).
43	UNIDADE	CIRCUITO INTEGRADO, REFERÊNCIA: CD4011, QUANTIDADE PINOS: 14, ENCAPSULAMENTO: DIP, TECNOLOGIA: CMOS (COMPLEMENTARY METAL OXIDE SILICON), CARACTERÍSTICAS ADICIONAIS: 4 PORTAS LÓGICAS NOR (LOTE COM 20 UNIDADES).
44	UNIDADE	CIRCUITO INTEGRADO, REFERÊNCIA: CD4027, QUANTIDADE PINOS: 16, ENCAPSULAMENTO: DIP, TECNOLOGIA: CMOS (COMPLEMENTARY METAL OXIDE SILICON), (LOTE COM 20 UNIDADES).
45	UNIDADE	CIRCUITO INTEGRADO, REFERÊNCIA: CD4028, QUANTIDADE PINOS: 16, ENCAPSULAMENTO: DIP, TECNOLOGIA: CMOS (COMPLEMENTARY METAL OXIDE SILICON), (LOTE COM 20 UNIDADES).
46	UNIDADE	CIRCUITO INTEGRADO, REFERÊNCIA: CD4030, QUANTIDADE PINOS: 14, ENCAPSULAMENTO: DIP, TECNOLOGIA: CMOS (COMPLEMENTARY METAL OXIDE SILICON), (LOTE COM 20 UNIDADES).
47	UNIDADE	CIRCUITO INTEGRADO, REFERÊNCIA: CD4040, QUANTIDADE PINOS: 16, ENCAPSULAMENTO: DIP, TECNOLOGIA: CMOS (COMPLEMENTARY METAL OXIDE SILICON), (LOTE COM 20 UNIDADES).
48	UNIDADE	CIRCUITO INTEGRADO, REFERÊNCIA: CD4049, QUANTIDADE PINOS: 16, ENCAPSULAMENTO: DIP, TECNOLOGIA: CMOS (COMPLEMENTARY METAL OXIDE SILICON), (LOTE COM 20 UNIDADES).
49	UNIDADE	CIRCUITO INTEGRADO, REFERÊNCIA: CD4051, QUANTIDADE PINOS: 16, ENCAPSULAMENTO: DIP, TECNOLOGIA: CMOS (COMPLEMENTARY METAL OXIDE SILICON), (LOTE COM 20 UNIDADES).
50	UNIDADE	CIRCUITO INTEGRADO, REFERÊNCIA: CD4069, QUANTIDADE PINOS: 14, ENCAPSULAMENTO: DIP, TECNOLOGIA: CMOS (COMPLEMENTARY METAL OXIDE SILICON), (LOTE COM 20 UNIDADES).
51	UNIDADE	CIRCUITO INTEGRADO, REFERÊNCIA: CD4070, QUANTIDADE PINOS: 14, ENCAPSULAMENTO: DIP, TECNOLOGIA: CMOS (COMPLEMENTARY METAL OXIDE SILICON), (LOTE COM 20 UNIDADES).
52	UNIDADE	CIRCUITO INTEGRADO, REFERÊNCIA: CD4071, QUANTIDADE PINOS: 14, ENCAPSULAMENTO: DIP, TECNOLOGIA: CMOS (COMPLEMENTARY METAL OXIDE SILICON), (LOTE COM 20 UNIDADES).
53	UNIDADE	CIRCUITO INTEGRADO, REFERÊNCIA: CD4081, QUANTIDADE PINOS: 14, ENCAPSULAMENTO: DIP, TECNOLOGIA: CMOS (COMPLEMENTARY METAL OXIDE SILICON), (LOTE COM 20 UNIDADES).
54	UNIDADE	CIRCUITO INTEGRADO, REFERÊNCIA: CD4511, QUANTIDADE PINOS: 16, ENCAPSULAMENTO: DIP, TECNOLOGIA: CMOS (COMPLEMENTARY METAL OXIDE SILICON), (LOTE COM 20 UNIDADES).
55	UNIDADE	CIRCUITO INTEGRADO, REFERÊNCIA: LM-324, QUANTIDADE PINOS: 14, ENCAPSULAMENTO: DIP, TECNOLOGIA: CMOS (COMPLEMENTARY METAL OXIDE SILICON), (LOTE COM 20 UNIDADES).
56	UNIDADE	DIODO EMISSOR LUZ, COR: AMARELO, CARACTERÍSTICAS ADICIONAIS: FOCO DIFUSO, DIÂMETRO NOMINAL: 5 MM (LOTE COM 100 UNIDADES).
57	UNIDADE	DIODO EMISSOR LUZ, COR: VERDE, CARACTERÍSTICAS ADICIONAIS: FOCO DIFUSO, DIÂMETRO NOMINAL: 5 MM (LOTE COM 100 UNIDADES).
58	UNIDADE	DIODO EMISSOR LUZ, COR: VERMELHO, CARACTERÍSTICAS ADICIONAIS: FOCO DIFUSO, DIÂMETRO NOMINAL: 5 MM (LOTE COM 100 UNIDADES).
59	UNIDADE	DIODO RETIFICADOR, TIPO: 1N 4007, APLICAÇÃO: MONTAGEM DE CIRCUITOS ELETRONICOS. (LOTE COM 100 UNIDADES).
60	UNIDADE	DIODO ZENER 1N4728, TENSÃO NOMINAL 3,3 V, POTÊNCIA DE 1 W (LOTE DE 20 UNIDADES).
61	UNIDADE	DIODO ZENER 1N4731, TENSÃO NOMINAL 4,3 V, POTÊNCIA DE 1 W (LOTE DE 20 UNIDADES).
62	UNIDADE	DIODO ZENER 1N4738, TENSÃO NOMINAL 8,2 V, POTÊNCIA DE 1 W (LOTE DE 20 UNIDADES).
63	UNIDADE	DIODO ZENER 1N4741, TENSÃO NOMINAL 11 V, POTÊNCIA DE 1 W (LOTE DE 20 UNIDADES).
64	UNIDADE	DIODO ZENER 1N4745, TENSÃO NOMINAL 16 V, POTÊNCIA DE 1 W (LOTE DE 20 UNIDADES).
65	UNIDADE	POTENCIÔMETRO ROTATIVO, TIPO: MINI, RESISTÊNCIA NOMINAL: 1 KOHM, TIPO CURVA: LINEAR, TIPO EIXO: ESTRIADO, DIÂMETRO CORPO: 16 MM. (LOTE COM 10 UNIDADES)
66	UNIDADE	POTENCIÔMETRO ROTATIVO, TIPO: MINI, RESISTÊNCIA NOMINAL: 1 MOHM, TIPO CURVA: LINEAR, TIPO EIXO: ESTRIADO, DIÂMETRO CORPO: 16 MM. (LOTE COM 10 UNIDADES)
67	UNIDADE	POTENCIÔMETRO ROTATIVO, TIPO: MINI, RESISTÊNCIA NOMINAL: 10 KOHM, TIPO CURVA: LINEAR, TIPO EIXO: ESTRIADO, DIÂMETRO CORPO: 16 MM. (LOTE COM 10 UNIDADES)
68	UNIDADE	POTENCIÔMETRO ROTATIVO, TIPO: MINI, RESISTÊNCIA NOMINAL: 100 KOHM, TIPO CURVA: LINEAR, TIPO EIXO: ESTRIADO, DIÂMETRO CORPO: 16 MM. (LOTE COM 10 UNIDADES)
69	UNIDADE	SOQUETE COMPONENTE ELETRÔNICO, APLICAÇÃO: CIRCUITO INTEGRADO, QUANTIDADE PINOS: 8, TIPO: ESTAMPADO, ENCAPSULAMENTO: DIP. (LOTE COM 50 UNIDADES).
70	UNIDADE	SOQUETE COMPONENTE ELETRÔNICO, APLICAÇÃO: CIRCUITO INTEGRADO, QUANTIDADE PINOS: 16, TIPO: ESTAMPADO, ENCAPSULAMENTO: DIP. (LOTE COM 50 UNIDADES).
71	UNIDADE	SOQUETE COMPONENTE ELETRÔNICO, APLICAÇÃO: CIRCUITO INTEGRADO, QUANTIDADE PINOS: 18, TIPO: ESTAMPADO, ENCAPSULAMENTO: DIP. (LOTE COM 50 UNIDADES).
72	UNIDADE	SOQUETE COMPONENTE ELETRÔNICO, APLICAÇÃO: CIRCUITO INTEGRADO, QUANTIDADE PINOS: 28, TIPO: ESTAMPADO, ENCAPSULAMENTO: DIP. (LOTE COM 50 UNIDADES).
73	UNIDADE	SOQUETE COMPONENTE ELETRÔNICO, APLICAÇÃO: CIRCUITO INTEGRADO, QUANTIDADE PINOS: 40, TIPO: ESTAMPADO, ENCAPSULAMENTO: DIP. (LOTE COM 50 UNIDADES).
74	UNIDADE	TRANSISTOR, REFERÊNCIA: BC548, ENCAPSULAMENTO: TO-92. LOTE DE 100 UNIDADES.
75	UNIDADE	TRANSISTOR, REFERÊNCIA: NPN 2N5551, ENCAPSULAMENTO: TO-92. LOTE DE 100 UNIDADES.
76	UNIDADE	TRANSISTOR, REFERÊNCIA: PNP BC557, ENCAPSULAMENTO: TO-92. LOTE DE 100 UNIDADES.
77	UNIDADE	TRANSISTOR, REFERÊNCIA: 2N2222A. LOTE 100 UNIDADES.
78	UNIDADE	TRANSISTOR, TIPO: TIP35C. LOTE 10 UNIDADES.
79	UNIDADE	TRIMPOT DE PRECISÃO 1 KOHMS. 25 VOLTAS. LOTE 20 UNIDADES.
80	UNIDADE	TRIMPOT DE PRECISÃO 10 KOHMS. 25 VOLTAS. LOTE 20 UNIDADES.
81	UNIDADE	TRIMPOT DE PRECISÃO 100 KOHMS. 25 VOLTAS. LOTE 20 UNIDADES.
82	UNIDADE	TRIMPOT DE PRECISÃO 1 MOHMS. 25 VOLTAS. LOTE 20 UNIDADES.
83	UNIDADE	TRIMPOT VERTICAL 50 KOHMS. LOTE 10 UNIDADES.
84	UNIDADE	GAVETEIRO ORGANIZADOR. CONFECCIONADO EM POLIESTIRENO; GAVETAS TRANSPARENTES COM ESPAÇO PARA USO DE ETIQUETA DE IDENTIFICAÇÃO; MÍNIMO 10 GAVETAS; CADA GAVETA DEVE PERMITIR NO MÍNIMO 4 DIVISÕES; BASE COM DIMENSÃO MÍNIMA DE 250MM DE ALTURA, 220MM DE LARGURA E 240MM DE PROFUNDIDADE; DIMENSÕES MÍNIMAS DAS GAVETAS DE 45MM DE ALTURA, 100MM DE LARGURA E 240MM DE PROFUNDIDADE.
85	UNIDADE	ALICATE BICO MEIA CANA, MATERIAL: AÇO CROMO VANÁDIO, TIPO CABO: ISOLADO 1000 V, TIPO: RETO, COMPRIMENTO: 6 POL, CARACTERÍSTICAS ADICIONAIS: LONGO, FOSTATIZADO.
86	UNIDADE	ALICATE DE CORTE, MATERIAL: AÇO CROMO VANÁDIO, TIPO CORTE: DIAGONAL, MATERIAL CABO: PLÁSTICO, TIPO CABO: ISOLADO 1000 VOLTS, COMPRIMENTO: 6 POL.
87	UNIDADE	ALICATE DESCASCAR FIO, MATERIAL: AÇO ESTAMPADO, COMPRIMENTO MÍNIMO: 170 MM, CARACTERÍSTICAS ADICIONAIS: CAPACIDADE DE DESENCAPAMENTO E DE CORTE, COM REGULAGEM DE 0,5 MM A 6 MM.
88	ROLO DE 100 METROS	CABO DE COBRE FLEXÍVEL PP 500V 2 X 2,5MM2. TEMPERATURA MÁXIMA EM SERVIÇO CONTÍNUO 70°C. CONDUTOR: FIOS DE COBRE NU, TÊMPERA MOLE. ENCORDOAMENTO: EXTRAFLEXÍVEL (CLASSE 5). ISOLAÇÃO: COMPOSTO TERMOPLÁSTICO DE PVC FLEXÍVEL. ENCHIMENTO: COMPOSTO TERMOPLÁSTICO DE PVC. COBERTURA: COMPOSTO TERMOPLÁSTICO DE PVC FLEXÍVEL NA COR PRETA COM GRAVAÇÃO METRO A METRO. VEIAS DO CABO: ISOLAÇÃO PRETA E AZUL-CLARO.
89	ROLO DE 100 METROS	CABO DE COBRE FLEXÍVEL PP 500V 3 X 1,0MM2. TEMPERATURA MÁXIMA EM SERVIÇO CONTÍNUO 70°C. CONDUTOR: FIOS DE COBRE NU, TÊMPERA MOLE. ENCORDOAMENTO: EXTRAFLEXÍVEL (CLASSE 5). ISOLAÇÃO: COMPOSTO TERMOPLÁSTICO DE PVC FLEXÍVEL. ENCHIMENTO: COMPOSTO TERMOPLÁSTICO DE PVC. COBERTURA: COMPOSTO TERMOPLÁSTICO DE PVC FLEXÍVEL NA COR PRETA COM GRAVAÇÃO METRO A METRO. VEIAS DO CABO: ISOLAÇÃO PRETA, AZUL-CLARO E VERDE-AMARELA.
90	ROLO DE 100 METROS	CABO DE COBRE FLEXÍVEL PP 500V 3 X 2,5MM2. TEMPERATURA MÁXIMA EM SERVIÇO CONTÍNUO 70°C. CONDUTOR: FIOS DE COBRE NU, TÊMPERA MOLE. ENCORDOAMENTO: EXTRAFLEXÍVEL (CLASSE 5). ISOLAÇÃO: COMPOSTO TERMOPLÁSTICO DE PVC FLEXÍVEL. ENCHIMENTO: COMPOSTO TERMOPLÁSTICO DE PVC. COBERTURA: COMPOSTO TERMOPLÁSTICO DE PVC FLEXÍVEL NA COR PRETA COM GRAVAÇÃO METRO A METRO. VEIAS DO CABO: ISOLAÇÃO PRETA, AZUL-CLARO E VERDE-AMARELA.
91	ROLO DE 100 METROS	CABO DE COBRE FLEXÍVEL PP 500V 3 X 4MM2. TEMPERATURA MÁXIMA EM SERVIÇO CONTÍNUO 70°C. CONDUTOR: FIOS DE COBRE NU, TÊMPERA MOLE. ENCORDOAMENTO: EXTRAFLEXÍVEL (CLASSE 5). ISOLAÇÃO: COMPOSTO TERMOPLÁSTICO DE PVC FLEXÍVEL. ENCHIMENTO: COMPOSTO TERMOPLÁSTICO DE PVC. COBERTURA: COMPOSTO TERMOPLÁSTICO DE PVC FLEXÍVEL NA COR PRETA COM GRAVAÇÃO METRO A METRO. VEIAS DO CABO: ISOLAÇÃO PRETA, AZUL-CLARO E VERDE-AMARELA.
92	ROLO DE 100 METROS	CABO ELÉTRICO FLEXÍVEL, TENSÃO ISOLAMENTO: 750 V, TÊMPERA CONDUTOR: MOLE, COR DA COBERTURA: BRANCA, SEÇÃO NOMINAL: 0,5MM2, MATERIAL DO CONDUTOR: COBRE ELETROLÍTICO, MATERIAL ISOLAMENTO: ISOLAÇÃO EXTRUDADA DE PVC ANTI CHAMA, TEMPERATURA OPERAÇÃO: 70 °C.
93	ROLO DE 100 METROS	CABO ELÉTRICO FLEXÍVEL, TENSÃO ISOLAMENTO: 750 V, TÊMPERA CONDUTOR: MOLE, COR DA COBERTURA: AZUL, SEÇÃO NOMINAL: 0,75MM2, MATERIAL DO CONDUTOR: COBRE ELETROLÍTICO, MATERIAL ISOLAMENTO: ISOLAÇÃO EXTRUDADA DE PVC ANTI CHAMA, TEMPERATURA OPERAÇÃO: 70 °C.
94	ROLO DE 100 METROS	CABO ELÉTRICO FLEXÍVEL, TENSÃO ISOLAMENTO: 750 V, TÊMPERA CONDUTOR: MOLE, COR DA COBERTURA: CINZA, SEÇÃO NOMINAL: 0,75MM2, MATERIAL DO CONDUTOR: COBRE ELETROLÍTICO, MATERIAL ISOLAMENTO: ISOLAÇÃO EXTRUDADA DE PVC ANTI CHAMA, TEMPERATURA OPERAÇÃO: 70 °C.
95	ROLO DE 100 METROS	CABO ELÉTRICO FLEXÍVEL, TENSÃO ISOLAMENTO: 750 V, TÊMPERA CONDUTOR: MOLE, COR DA COBERTURA: VERDE/AMARELA, SEÇÃO NOMINAL: 0,75MM2, MATERIAL DO CONDUTOR: COBRE ELETROLÍTICO, MATERIAL ISOLAMENTO: ISOLAÇÃO EXTRUDADA DE PVC ANTI CHAMA, TEMPERATURA OPERAÇÃO: 70 °C.
96	ROLO DE 100 METROS	CABO ELÉTRICO FLEXÍVEL, TENSÃO ISOLAMENTO: 750 V, TÊMPERA CONDUTOR: MOLE, COR DA COBERTURA: VERMELHA, SEÇÃO NOMINAL: 0,75MM2, MATERIAL DO CONDUTOR: COBRE ELETROLÍTICO, MATERIAL ISOLAMENTO: ISOLAÇÃO EXTRUDADA DE PVC ANTI CHAMA, TEMPERATURA OPERAÇÃO: 70 °C.
97	ROLO DE 100 METROS	CABO ELÉTRICO FLEXÍVEL, TENSÃO ISOLAMENTO: 750 V, TÊMPERA CONDUTOR: MOLE, COR DA COBERTURA: AZUL, SEÇÃO NOMINAL: 1,0MM2, MATERIAL DO CONDUTOR: COBRE ELETROLÍTICO, MATERIAL ISOLAMENTO: ISOLAÇÃO EXTRUDADA DE PVC ANTI CHAMA, TEMPERATURA OPERAÇÃO: 70 °C.
98	ROLO DE 100 METROS	CABO ELÉTRICO FLEXÍVEL, TENSÃO ISOLAMENTO: 750 V, TÊMPERA CONDUTOR: MOLE, COR DA COBERTURA: PRETA, SEÇÃO NOMINAL: 1,0MM2, MATERIAL DO CONDUTOR: COBRE ELETROLÍTICO, MATERIAL ISOLAMENTO: ISOLAÇÃO EXTRUDADA DE PVC ANTI CHAMA, TEMPERATURA OPERAÇÃO: 70 °C.
99	ROLO DE 100 METROS	CABO ELÉTRICO FLEXÍVEL, TENSÃO ISOLAMENTO: 750 V, TÊMPERA CONDUTOR: MOLE, COR DA COBERTURA: BRANCA, SEÇÃO NOMINAL: 1,0MM2, MATERIAL DO CONDUTOR: COBRE ELETROLÍTICO, MATERIAL ISOLAMENTO: ISOLAÇÃO EXTRUDADA DE PVC ANTI CHAMA, TEMPERATURA OPERAÇÃO: 70 °C.
100	ROLO DE 100 METROS	CABO ELÉTRICO FLEXÍVEL, TENSÃO ISOLAMENTO: 750 V, TÊMPERA CONDUTOR: MOLE, COR DA COBERTURA: AZUL, SEÇÃO NOMINAL: 2,5MM2, MATERIAL DO CONDUTOR: COBRE ELETROLÍTICO, MATERIAL ISOLAMENTO: ISOLAÇÃO EXTRUDADA DE PVC ANTI CHAMA, TEMPERATURA OPERAÇÃO: 70 °C.
101	ROLO DE 100 METROS	CABO ELÉTRICO FLEXÍVEL, TENSÃO ISOLAMENTO: 750 V, TÊMPERA CONDUTOR: MOLE, COR DA COBERTURA: BRANCA, SEÇÃO NOMINAL: 2,5MM2, MATERIAL DO CONDUTOR: COBRE ELETROLÍTICO, MATERIAL ISOLAMENTO: ISOLAÇÃO EXTRUDADA DE PVC ANTI CHAMA, TEMPERATURA OPERAÇÃO: 70 °C.
102	ROLO DE 100 METROS	CABO ELÉTRICO FLEXÍVEL, TENSÃO ISOLAMENTO: 750 V, TÊMPERA CONDUTOR: MOLE, COR DA COBERTURA: PRETA, SEÇÃO NOMINAL: 2,5MM2, MATERIAL DO CONDUTOR: COBRE ELETROLÍTICO, MATERIAL ISOLAMENTO: ISOLAÇÃO EXTRUDADA DE PVC ANTI CHAMA, TEMPERATURA OPERAÇÃO: 70 °C.
103	ROLO DE 100 METROS	CABO ELÉTRICO FLEXÍVEL, TENSÃO ISOLAMENTO: 750 V, TÊMPERA CONDUTOR: MOLE, COR DA COBERTURA: VERDE/AMARELA, SEÇÃO NOMINAL: 2,5MM2, MATERIAL DO CONDUTOR: COBRE ELETROLÍTICO, MATERIAL ISOLAMENTO: ISOLAÇÃO EXTRUDADA DE PVC ANTI CHAMA, TEMPERATURA OPERAÇÃO: 70 °C.
104	ROLO DE 100 METROS	CABO ELÉTRICO FLEXÍVEL, TENSÃO ISOLAMENTO: 750 V, TÊMPERA CONDUTOR: MOLE, COR DA COBERTURA: VERMELHA, SEÇÃO NOMINAL: 2,5MM2, MATERIAL DO CONDUTOR: COBRE ELETROLÍTICO, MATERIAL ISOLAMENTO: ISOLAÇÃO EXTRUDADA DE PVC ANTI CHAMA, TEMPERATURA OPERAÇÃO: 70 °C.
105	ROLO DE 100 METROS	CABO ELÉTRICO FLEXÍVEL, TENSÃO ISOLAMENTO: 750 V, TÊMPERA CONDUTOR: MOLE, COR DA COBERTURA: AZUL, SEÇÃO NOMINAL: 4MM2, MATERIAL DO CONDUTOR: COBRE ELETROLÍTICO, MATERIAL ISOLAMENTO: ISOLAÇÃO EXTRUDADA DE PVC ANTI CHAMA, TEMPERATURA OPERAÇÃO: 70 °C.
106	ROLO DE 100 METROS	CABO ELÉTRICO FLEXÍVEL, TENSÃO ISOLAMENTO: 750 V, TÊMPERA CONDUTOR: MOLE, COR DA COBERTURA: PRETA, SEÇÃO NOMINAL: 4MM2, MATERIAL DO CONDUTOR: COBRE ELETROLÍTICO, MATERIAL ISOLAMENTO: ISOLAÇÃO EXTRUDADA DE PVC ANTI CHAMA, TEMPERATURA OPERAÇÃO: 70 °C.
107	ROLO DE 100 METROS	CABO ELÉTRICO FLEXÍVEL, TENSÃO ISOLAMENTO: 750 V, TÊMPERA CONDUTOR: MOLE, COR DA COBERTURA: VERDE, SEÇÃO NOMINAL: 4MM2, MATERIAL DO CONDUTOR: COBRE ELETROLÍTICO, MATERIAL ISOLAMENTO: ISOLAÇÃO EXTRUDADA DE PVC ANTI CHAMA, TEMPERATURA OPERAÇÃO: 70 °C.
108	ROLO DE 100 METROS	CABO ELÉTRICO FLEXÍVEL, TENSÃO ISOLAMENTO: 750 V, TÊMPERA CONDUTOR: MOLE, COR DA COBERTURA: AZUL, SEÇÃO NOMINAL: 6MM2, MATERIAL DO CONDUTOR: COBRE ELETROLÍTICO, MATERIAL ISOLAMENTO: ISOLAÇÃO EXTRUDADA DE PVC ANTI CHAMA, TEMPERATURA OPERAÇÃO: 70 °C.
109	ROLO DE 100 METROS	CABO ELÉTRICO FLEXÍVEL, TENSÃO ISOLAMENTO: 750 V, TÊMPERA CONDUTOR: MOLE, COR DA COBERTURA: PRETA, SEÇÃO NOMINAL: 6MM2, MATERIAL DO CONDUTOR: COBRE ELETROLÍTICO, MATERIAL ISOLAMENTO: ISOLAÇÃO EXTRUDADA DE PVC ANTI CHAMA, TEMPERATURA OPERAÇÃO: 70 °C.
110	ROLO DE 100 METROS	CABO ELÉTRICO FLEXÍVEL, TENSÃO ISOLAMENTO: 750 V, TÊMPERA CONDUTOR: MOLE, COR DA COBERTURA: VERDE, SEÇÃO NOMINAL: 6MM2, MATERIAL DO CONDUTOR: COBRE ELETROLÍTICO, MATERIAL ISOLAMENTO: ISOLAÇÃO EXTRUDADA DE PVC ANTI CHAMA, TEMPERATURA OPERAÇÃO: 70 °C.
111	ROLO DE 100 METROS	CABO ELÉTRICO FLEXÍVEL, TENSÃO ISOLAMENTO: 750 V, TÊMPERA CONDUTOR: MOLE, COR DA COBERTURA: AZUL, SEÇÃO NOMINAL: 10MM2, MATERIAL DO CONDUTOR: COBRE ELETROLÍTICO, MATERIAL ISOLAMENTO: ISOLAÇÃO EXTRUDADA DE PVC ANTI CHAMA, TEMPERATURA OPERAÇÃO: 70 °C.
112	ROLO DE 100 METROS	CABO ELÉTRICO FLEXÍVEL, TENSÃO ISOLAMENTO: 750 V, TÊMPERA CONDUTOR: MOLE, COR DA COBERTURA: PRETA, SEÇÃO NOMINAL: 10MM2, MATERIAL DO CONDUTOR: COBRE ELETROLÍTICO, MATERIAL ISOLAMENTO: ISOLAÇÃO EXTRUDADA DE PVC ANTI CHAMA, TEMPERATURA OPERAÇÃO: 70 °C.
113	ROLO DE 100 METROS	CABO ELÉTRICO FLEXÍVEL, TENSÃO ISOLAMENTO: 750 V, TÊMPERA CONDUTOR: MOLE, COR DA COBERTURA: VERDE, SEÇÃO NOMINAL: 10MM2, MATERIAL DO CONDUTOR: COBRE ELETROLÍTICO, MATERIAL ISOLAMENTO: ISOLAÇÃO EXTRUDADA DE PVC ANTI CHAMA, TEMPERATURA OPERAÇÃO: 70 °C.
114	ROLO DE 100 METROS	CABO ELÉTRICO FLEXÍVEL, TIPO: PARALELO, APLICAÇÃO: MANUTENÇÃO ELÉTRICA, FORMAÇÃO DO CABO: 2 X 2,5MM2, MATERIAL DO CONDUTOR: COBRE, MATERIAL ISOLAMENTO: PVC, TEMPERATURA OPERAÇÃO: 70 °C, COR DA ISOLAÇÃO: BRANCA.
115	ROLO DE 100 METROS	CABO ELÉTRICO FLEXÍVEL, TIPO: PARALELO, APLICAÇÃO: MANUTENÇÃO ELÉTRICA, FORMAÇÃO DO CABO: 2 X 4MM2, MATERIAL DO CONDUTOR: COBRE, MATERIAL ISOLAMENTO: PVC, TEMPERATURA OPERAÇÃO: 70 °C, COR DA ISOLAÇÃO: BRANCA.
116	ROLO DE 100 METROS	CABO TELEFÔNICO, MATERIAL CONDUTOR: COBRE ELETROLÍTICO ESTANHADO, DIÂMETRO CONDUTOR: 0,50MM2, MATERIAL ISOLAMENTO CONDUTOR: PVC, TIPO DO CABO: CCI 50 X 1 PAR, COR: CINZA.
117	UNIDADE	QUADRO DISTRIBUIÇÃO, QUANTIDADE FASES: 3, BARRAMENTO: COBRE ELETROLÍTICO PARA FASES NEUTRA E TERRA, COR: BRANCA, REVESTIMENTO: PVC, QUANTIDADE DE DISJUNTORES: 12, POSIÇÃO RELATIVA: EMBUTIR, CARACTERÍSTICAS ADICIONAIS: PORTA TRANSPARENTE. INFORMAÇÕES ADICIONAIS: BARRAMENTO DEVE ACOMPANHAR O PRODUTO.
118	UNIDADE	TRILHO SUPORTE PAINEL, APLICAÇÃO: BORNE E DISJUNTOR, NORMAS TÉCNICAS: DIN EN 50022, TIPO: DIN PERFURADO, MATERIAL: AÇO GALVANIZADO, DIMENSÕES: 35MM X 7,5MM X 2M.
119	UNIDADE	DISJUNTOR BAIXA TENSÃO, NÚMERO PÓLOS: 1, TENSÃO MÁXIMA OPERAÇÃO: 440 VCA, CORRENTE NOMINAL: 6 A, FREQUÊNCIA NOMINAL: 60 HZ, CARACTERÍSTICAS ADICIONAIS: FIXAÇÃO TRILHO DIN 35MM, CURVA DE DISPARO: C.
120	UNIDADE	DISJUNTOR BAIXA TENSÃO, NÚMERO PÓLOS: 1, TENSÃO MÁXIMA OPERAÇÃO: 440 VCA, CORRENTE NOMINAL: 16 A, FREQUÊNCIA NOMINAL: 60 HZ, CARACTERÍSTICAS ADICIONAIS: FIXAÇÃO TRILHO DIN 35MM, CURVA DE DISPARO: C.
121	UNIDADE	DISJUNTOR BAIXA TENSÃO, NÚMERO PÓLOS: 3, TENSÃO MÁXIMA OPERAÇÃO: 440 VCA, CORRENTE NOMINAL: 16 A, FREQUÊNCIA NOMINAL: 60 HZ, CARACTERÍSTICAS ADICIONAIS: FIXAÇÃO TRILHO DIN 35MM, CURVA DE DISPARO: C.
122	UNIDADE	DISJUNTOR BAIXA TENSÃO, NÚMERO PÓLOS: 1, TENSÃO MÁXIMA OPERAÇÃO: 440 VCA, CORRENTE NOMINAL: 20 A, FREQUÊNCIA NOMINAL: 60 HZ, CARACTERÍSTICAS ADICIONAIS: FIXAÇÃO TRILHO DIN 35MM, CURVA DE DISPARO: C.
123	UNIDADE	DISJUNTOR BAIXA TENSÃO, NÚMERO PÓLOS: 3, TENSÃO MÁXIMA OPERAÇÃO: 440 VCA, CORRENTE NOMINAL: 20 A, FREQUÊNCIA NOMINAL: 60 HZ, CARACTERÍSTICAS ADICIONAIS: FIXAÇÃO TRILHO DIN 35MM, CURVA DE DISPARO: C.
124	UNIDADE	DISJUNTOR BAIXA TENSÃO, NÚMERO PÓLOS: 1, TENSÃO MÁXIMA OPERAÇÃO: 440 VCA, CORRENTE NOMINAL: 25 A, FREQUÊNCIA NOMINAL: 60 HZ, CARACTERÍSTICAS ADICIONAIS: FIXAÇÃO TRILHO DIN 35MM, CURVA DE DISPARO: C.
125	UNIDADE	DISJUNTOR BAIXA TENSÃO, NÚMERO PÓLOS: 1, TENSÃO MÁXIMA OPERAÇÃO: 440 VCA, CORRENTE NOMINAL: 32 A, FREQUÊNCIA NOMINAL: 60 HZ, CARACTERÍSTICAS ADICIONAIS: FIXAÇÃO TRILHO DIN 35MM, CURVA DE DISPARO: C.
126	UNIDADE	DISJUNTOR BAIXA TENSÃO, NÚMERO PÓLOS: 3, TENSÃO MÁXIMA OPERAÇÃO: 440 VCA, CORRENTE NOMINAL: 32 A, FREQUÊNCIA NOMINAL: 60 HZ, CARACTERÍSTICAS ADICIONAIS: FIXAÇÃO TRILHO DIN 35MM, CURVA DE DISPARO: C.
127	UNIDADE	DISJUNTOR BAIXA TENSÃO, NÚMERO PÓLOS: 1, TENSÃO MÁXIMA OPERAÇÃO: 440 VCA, CORRENTE NOMINAL: 40 A, FREQUÊNCIA NOMINAL: 60 HZ, CARACTERÍSTICAS ADICIONAIS: FIXAÇÃO TRILHO DIN 35MM, CURVA DE DISPARO: C.
128	UNIDADE	DISJUNTOR BAIXA TENSÃO, NÚMERO PÓLOS: 3, TENSÃO MÁXIMA OPERAÇÃO: 440 VCA, CORRENTE NOMINAL: 40 A, FREQUÊNCIA NOMINAL: 60 HZ, CARACTERÍSTICAS ADICIONAIS: FIXAÇÃO TRILHO DIN 35MM, CURVA DE DISPARO: C.
129	UNIDADE	DISJUNTOR BAIXA TENSÃO, NÚMERO PÓLOS: 1, TENSÃO MÁXIMA OPERAÇÃO: 440 VCA, CORRENTE NOMINAL: 50 A, FREQUÊNCIA NOMINAL: 60 HZ, CARACTERÍSTICAS ADICIONAIS: FIXAÇÃO TRILHO DIN 35MM, CURVA DE DISPARO: C.
130	UNIDADE	DISJUNTOR BAIXA TENSÃO, NÚMERO PÓLOS: 3, TENSÃO MÁXIMA OPERAÇÃO: 440 VCA, CORRENTE NOMINAL: 50 A, FREQUÊNCIA NOMINAL: 60 HZ, CARACTERÍSTICAS ADICIONAIS: FIXAÇÃO TRILHO DIN 35MM, CURVA DE DISPARO: C.
131	UNIDADE	DISJUNTOR BAIXA TENSÃO, NÚMERO PÓLOS: 3, TENSÃO MÁXIMA OPERAÇÃO: 440 VCA, CORRENTE NOMINAL: 63 A, FREQUÊNCIA NOMINAL: 60 HZ, CARACTERÍSTICAS ADICIONAIS: FIXAÇÃO TRILHO DIN 35MM, CURVA DE DISPARO: C.
132	UNIDADE	DISJUNTOR BAIXA TENSÃO, NÚMERO POLOS: 3, TENSÃO MÁXIMA OPERAÇÃO: 440 VCA, CORRENTE NOMINAL: 100 A, FREQUÊNCIA NOMINAL: 60 HZ, CARACTERÍSTICAS ADICIONAIS: FIXAÇÃO TRILHO DIN 35MM, CURVA DE DISPARO: C.
133	UNIDADE	INTERRUPTOR DIFERENCIAL RESIDUAL, TIPO: BIPOLAR (FASE E NEUTRO OU FASE E FASE), TENSÃO NOMINAL: 380,220 V, SENSIBILIDADE: 30 MA, CORRENTE OPERACIONAL: 25 A.
134	UNIDADE	INTERRUPTOR DIFERENCIAL RESIDUAL, NÚMERO POLOS: 4, TENSÃO MÁXIMA OPERAÇÃO: 400 VCA, CORRENTE NOMINAL: 25 A, FREQUÊNCIA NOMINAL: 60 HZ, SENSIBILIDADE: 30 MILIAMPERES. CARACTERÍSTICAS ADICIONAIS: FIXAÇÃO TRILHO DIN 35MM.
135	UNIDADE	INTERRUPTOR DIFERENCIAL RESIDUAL, QUANTIDADE POLOS: 2, TENSÃO NOMINAL: 220 V, SENSIBILIDADE: ALTA, CORRENTE OPERACIONAL: 40A, 30MA.
136	UNIDADE	INTERRUPTOR DIFERENCIAL RESIDUAL, QUANTIDADE POLOS: 4, TENSÃO NOMINAL: 380V, SENSIBILIDADE: ALTA, CORRENTE OPERACIONAL: 63A, 300 MA.
137	UNIDADE	INTERRUPTOR DIFERENCIAL RESIDUAL, QUANTIDADE POLOS: 4, TENSÃO NOMINAL: 380V, SENSIBILIDADE: ALTA, CORRENTE OPERACIONAL: 63A, 30 MA.
138	UNIDADE	CONTATOR, TIPO: TRIPOLAR, TENSÃO TRABALHO: 380V, CORRENTE MÁXIMA BOBINA: 40 A, APLICAÇÃO: SISTEMA ELÉTRICO, POTÊNCIA REATIVA: 15 KVAR.
139	UNIDADE	PROTETOR CONTRA SURTO DE TENSÃO, TENSÃO NOMINAL: 275 V, FIXAÇÃO: EM TRILHO DIN, TIPO: VARISTOR DE ÓXIDO DE ZINCO, CORRENTE NOMINAL DESCARGA: EM 8,20 MICROSSEGUNDOS 20 KA, MÁXIMA CORRENTE DE DESCARGA: EM 8,20 MICROSSEGUNDOS 45 KA, NÚMERO DE POLOS: MONOPOLAR.
140	UNIDADE	RELÉ TÉRMICO, TIPO: SOBRECARGA, NÚMERO E TIPO DE CONTATOS: 1NA + 1NF, FAIXA DE AJUSTE ELEMENTO TEMPORIZADO: 4 - 6,3 A, REARME MANUAL E AUTOMÁTICO.
141	UNIDADE	RELÉ TÉRMICO, TIPO: SOBRECARGA, NÚMERO E TIPO DE CONTATOS: 1NA + 1NF, FAIXA DE AJUSTE ELEMENTO TEMPORIZADO: 5,6 - 8 A, REARME MANUAL E AUTOMÁTICO.
142	UNIDADE	RELÉ TÉRMICO, TIPO: SOBRECARGA, NÚMERO E TIPO DE CONTATOS: 1NA + 1NF, FAIXA DE AJUSTE ELEMENTO TEMPORIZADO: 7 - 10 A, REARME MANUAL E AUTOMÁTICO.
143	UNIDADE	RELÉ TÉRMICO, TIPO: SOBRECARGA, NÚMERO E TIPO DE CONTATOS: 1NA + 1NF, FAIXA DE AJUSTE ELEMENTO TEMPORIZADO: 8 - 12,5 A, REARME MANUAL E AUTOMÁTICO.
144	UNIDADE	RELÉ PROTEÇÃO SISTEMA ELÉTRICO, TIPO FALTA DE FASE, TENSÃO NOMINAL 380, NÚMERO CONTATO 1NA + 1NF.
145	UNIDADE	RELÉ DE SEQUÊNCIA DE FASES, NÚMERO DE FASES: TRIFÁSICO, FIXAÇÃO: ATRAVÉS DE TRILHO DIN (35 MM) OU PARAFUSO, TENSÃO ALIMENTAÇÃO: 380 V, FREQUÊNCIA NOMINAL BOBINA: 60 HZ, CARACTERÍSTICAS ADICIONAIS: MONTADO EM CAIXA PLÁSTICA, RETARDO NO DESLIGAMENTO, 1 CONTATO COMUTADOR (NF+C+NA).
146	UNIDADE	BORNE PARA PINO BANANA. 4MM PRETO (LOTE 100 UNIDADES)
147	UNIDADE	BORNE PARA PINO BANANA. 4MM VERMELHO (LOTE 100 UNIDADES)
148	UNIDADE	CONECTOR ELÉTRICO, QUANTIDADE DE BORNES: 12 EM BARRA, COR: MARFIM, TRATAMENTO SUPERFICIAL: NIQUELADO, MATERIAL: LATÃO, CORRENTE NOMINAL: 25 A, TENSÃO NOMINAL: 600 V, CARACTERÍSTICA CONDUTOR: FIO DE 2,5MM2, MATERIAL ISOLAMENTO: POLIAMIDA.
149	UNIDADE	CONECTOR ELÉTRICO, QUANTIDADE DE BORNES: 12 EM BARRA, COR: MARFIM, TRATAMENTO SUPERFICIAL: NIQUELADO, MATERIAL: LATÃO, CORRENTE NOMINAL: 25 A, TENSÃO NOMINAL: 600 V, CARACTERÍSTICA CONDUTOR: FIO DE 4MM2, MATERIAL ISOLAMENTO: POLIAMIDA.
150	UNIDADE	CONECTOR PASSAGEM, CARACTERÍSTICAS ADICIONAIS: EK, TIPO: BORNE, MATERIAL: PLÁSTICO ISOLANTE, TENSÃO ISOLAMENTO: 750 V, COR: BEGE, BITOLA CABO: 2,5MM2, APLICAÇÃO: PARA FIXAÇÃO EM TRILHO DIN 35MM.
151	UNIDADE	CONECTOR PASSAGEM, CARACTERÍSTICAS ADICIONAIS: SAK, TIPO: BORNE, MATERIAL: PLÁSTICO ISOLANTE, TENSÃO ISOLAMENTO: 750 V, COR: BEGE, BITOLA CABO: 2,5MM2, APLICAÇÃO: PARA FIXAÇÃO EM TRILHO DIN 35MM.
152	UNIDADE	CONECTOR PASSAGEM, CARACTERÍSTICAS ADICIONAIS: SAK, TIPO: BORNE, MATERIAL: PLÁSTICO ISOLANTE, TENSÃO ISOLAMENTO: 750 V, COR: BEGE, BITOLA CABO: 4MM2, APLICAÇÃO: PARA FIXAÇÃO EM TRILHO DIN 35MM.
153	UNIDADE	CONECTOR ADAPTAÇÃO TERMINAL, MATERIAL: COBRE ELETROLÍTICO, TRATAMENTO SUPERFICIAL: ESTANHADO, TIPO FIXAÇÃO: POR COMPRESSÃO, CARACTERÍSTICA CONDUTOR: CABO 1,5MM2 – 2,5MM2 (16-14 AWG), CARACTERÍSTICAS ADICIONAIS: PRÉ ISOLADO, ALTA CONDUTIBILIDADE ELÉTRICA, TIPO TERMINAL: OLHAL, TIPO ISOLAÇÃO: PVC RÍGIDO VERMELHO. LOTE DE 200 UNIDADES.
154	UNIDADE	CONECTOR ADAPTAÇÃO TERMINAL, MATERIAL: COBRE ELETROLÍTICO, TRATAMENTO SUPERFICIAL: ESTANHADO, TIPO FIXAÇÃO: POR COMPRESSÃO, CARACTERÍSTICA CONDUTOR: CABO 1,5MM2 – 2,5MM2 (16-14 AWG), CARACTERÍSTICAS ADICIONAIS: PRÉ ISOLADO, ALTA CONDUTIBILIDADE ELÉTRICA, TIPO TERMINAL: OLHAL, TIPO ISOLAÇÃO: PVC RÍGIDO AZUL. LOTE DE 200 UNIDADES.
155	UNIDADE	CONECTOR ADAPTAÇÃO TERMINAL, MATERIAL: COBRE ELETROLÍTICO, TRATAMENTO SUPERFICIAL: ESTANHADO, TIPO FIXAÇÃO: POR COMPRESSÃO, CARACTERÍSTICA CONDUTOR: CABO 4,0MM2 – 6,0MM2 (12-10 AWG), CARACTERÍSTICAS ADICIONAIS: PRÉ ISOLADO, ALTA CONDUTIBILIDADE ELÉTRICA, TIPO TERMINAL: OLHAL, TIPO ISOLAÇÃO: PVC RÍGIDO AMARELO. LOTE DE 200 UNIDADES.
156	UNIDADE	CONECTOR ADAPTAÇÃO TERMINAL, MATERIAL: COBRE ELETROLÍTICO, TRATAMENTO SUPERFICIAL: ESTANHADO, TIPO FIXAÇÃO: POR COMPRESSÃO, CARACTERÍSTICA CONDUTOR: CABO 1,5MM2 - 2,5MM2 (16-14 AWG), CARACTERÍSTICAS ADICIONAIS: PRÉ ISOLADO, ALTA CONDUTIBILIDADE ELÉTRICA, TIPO TERMINAL: PINO, TIPO ISOLAÇÃO: PVC RÍGIDO VERMELHO. LOTE DE 200 UNIDADES.
157	UNIDADE	CONECTOR ADAPTAÇÃO TERMINAL, MATERIAL: COBRE ELETROLÍTICO, TRATAMENTO SUPERFICIAL: ESTANHADO, TIPO FIXAÇÃO: POR COMPRESSÃO, CARACTERÍSTICA CONDUTOR: CABO 1,5MM2 - 2,5MM2 (16-14 AWG), CARACTERÍSTICAS ADICIONAIS: PRÉ ISOLADO, ALTA CONDUTIBILIDADE ELÉTRICA, TIPO TERMINAL: PINO, TIPO ISOLAÇÃO: PVC RÍGIDO AZUL. LOTE DE 200 UNIDADES.
158	UNIDADE	CONECTOR ADAPTAÇÃO TERMINAL, MATERIAL: COBRE ELETROLÍTICO, TRATAMENTO SUPERFICIAL: ESTANHADO, TIPO FIXAÇÃO: POR COMPRESSÃO, CARACTERÍSTICA CONDUTOR: CABO 4,0MM2 – 6,0MM2 (12-10 AWG), CARACTERÍSTICAS ADICIONAIS: PRÉ ISOLADO, ALTA CONDUTIBILIDADE ELÉTRICA, TIPO TERMINAL: PINO, TIPO ISOLAÇÃO: PVC RÍGIDO AMARELO. LOTE DE 200 UNIDADES.
159	UNIDADE	ELO FUSÍVEL, CLASSE DISTRIBUIÇÃO, TIPO 5H, CORRENTE NOMINAL 5 A, CARACTERÍSTICAS ADICIONAIS COM ARRUELA DE LATÃO, MATERIAL ESTANHO, APLICAÇÃO PARA PROTEÇÃO DE REDE.
160	UNIDADE	ISOLADOR ELÉTRICO, MATERIAL: PORCELANA, APLICAÇÃO: USO EXTERNO, TIPO: PIMENTÃO, COR: MARROM, CARACTERÍSTICAS ADICIONAIS: 57X80MM COM PARAFUSO ROSCA SOBERBA 5/16”.
161	UNIDADE	GRAMPO MIGUELÃO COM 2 PREGOS (FIXADOR DUPLO DE FIOS EM PAREDES). PACOTE COM 30 PEÇAS.
162	UNIDADE	SOQUETE LÂMPADA, MATERIAL: PORCELANA, TIPO: ROSQUEÁVEL, TIPO LÂMPADA: INCANDESCENTE, TIPO BASE: E-27, MATERIAL CONTATO: LATÃO. FIXO PARA TETO, CARACTERÍSTICAS ADICIONAIS: FORNECIDO COM PARAFUSOS PARA FIXAÇÃO.
163	UNIDADE	ADAPTADOR, MATERIAL: PORCELANA, TIPO: SOQUETE REDUTOR E40 PARA E27, CORRENTE NOMINAL: 4A, POTÊNCIA NOMINAL: 250V, COR: BRANCA.
164	UNIDADE	RECEPTÁCULO LÂMPADA, MATERIAL: POLICARBONATO, TIPO ROSCA: G13, FORMATO: TUBULAR, CARACTERÍSTICAS ADICIONAIS: SISTEMA ENGATE RÁPIDO, MATERIAL CONTATO: LATÃO.
165	UNIDADE	CALHA LÂMPADA FLUORESCENTE, TIPO: LISA, USO: PARA 1 LÂMPADA DE 40 W, COR: BRANCA, MATERIAL: METAL, CARACTERÍSTICAS ADICIONAIS: COM PARAFUSO DE FIXAÇÃO.
166	UNIDADE	CALHA LÂMPADA FLUORESCENTE, TIPO: LISA, USO: PARA 2 LÂMPADAS DE 40 W, COR: BRANCA, MATERIAL: METAL, CARACTERÍSTICAS ADICIONAIS: COM PARAFUSO DE FIXAÇÃO.
167	UNIDADE	LUMINÁRIA, MATERIAL CORPO: CHAPA DE AÇO, MATERIAL REFLETOR: ALUMÍNIO ANODIZADO BRILHANTE DE ALTA REFLETÂNCIA, CAPACIDADE PARA 02 LÂMPADAS LED TUBULAR T8 120CM, TIPO SOQUETE: PUSH-IN G-13 DE ENGATE RÁPIDO, POTÊNCIA NOMINAL LÂMPADA: 18 W, ACABAMENTO SUPERFICIAL CHAPA AÇO: PINTURA ELETROSTÁTICA, POSIÇÃO RELATIVA: SOBREPOR, COR: BRANCA, INFORMAÇÕES ADICIONAIS: NÃO ACOMPANHA AS LÂMPADAS.
168	UNIDADE	LÂMPADA LED, TENSÃO NOMINAL: 220V, POTÊNCIA NOMINAL: 20 W, TIPO BASE: E27, TIPO BULBO: LEITOSO, TEMPERATURA DE COR: 6500 K BRANCA FRIA.
169	UNIDADE	LÂMPADA LED, TENSÃO NOMINAL: 220V, POTÊNCIA NOMINAL: 40 W, TIPO BASE: E27, TIPO BULBO: LEITOSO, TEMPERATURA DE COR: 6500 K BRANCA FRIA.
170	UNIDADE	LÂMPADA FLUORESCENTE COMPACTA, TIPO: ELETRÔNICA, TIPO BASE: ROSCÁVEL E-27, COR: BRANCA, POTÊNCIA NOMINAL: 11 W, TENSÃO NOMINAL: 220 V, TIPO BULBO: ESPIRAL.
171	UNIDADE	LÂMPADA FLUORESCENTE COMPACTA, TIPO: ELETRÔNICA, TIPO BASE: ROSCÁVEL E-27, COR: BRANCA, POTÊNCIA NOMINAL: 15 W, TENSÃO NOMINAL: 220 V, TIPO BULBO: ESPIRAL.
172	UNIDADE	LÂMPADA FLUORESCENTE COMPACTA, TIPO: ELETRÔNICA, TIPO BASE: ROSCÁVEL E-27, COR: BRANCA, POTÊNCIA NOMINAL: 20 W, TENSÃO NOMINAL: 220 V, TIPO BULBO: ESPIRAL.
173	UNIDADE	LÂMPADA FLUORESCENTE COMPACTA, TIPO: ELETRÔNICA, TIPO BASE: ROSCÁVEL E-27, COR: BRANCA, POTÊNCIA NOMINAL: 25 W, TENSÃO NOMINAL: 220 V, TIPO BULBO: ESPIRAL.
174	UNIDADE	LÂMPADA FLUORESCENTE COMPACTA, TIPO: ELETRÔNICA, TIPO BASE: ROSCÁVEL E-27, COR: BRANCA, POTÊNCIA NOMINAL: 45 W, TENSÃO NOMINAL: 220 V, TIPO BULBO: ESPIRAL.
175	UNIDADE	LÂMPADA FLUORESCENTE COMPACTA, TIPO: ELETRÔNICA, TIPO BASE: ROSCÁVEL E-27, COR: BRANCA, POTÊNCIA NOMINAL: 85 W, TENSÃO NOMINAL: 220 V, TIPO BULBO: ESPIRAL.
176	UNIDADE	LÂMPADA FLUORESCENTE COMPACTA, TIPO: ELETRÔNICA, TIPO BASE: ROSCÁVEL E-40, COR: BRANCA, POTÊNCIA NOMINAL: 85 W, TENSÃO NOMINAL: 220 V, TIPO BULBO: ESPIRAL.
177	UNIDADE	LÂMPADA LED, TENSÃO NOMINAL: 220V, POTÊNCIA NOMINAL MÍNIMA: 8 W, TIPO BASE: G13, TIPO BULBO: T8, TEMPERATURA DE COR: 6500 K, FORMATO: TUBULAR T8, COMPRIMENTO: 600 MM.
178	UNIDADE	LÂMPADA LED, TENSÃO NOMINAL: 220V, POTÊNCIA NOMINAL MÍNIMA: 18 W, TIPO BASE: G13, TIPO BULBO: T8, TEMPERATURA DE COR: 6500 K, FORMATO: TUBULAR T8, COMPRIMENTO: 1200 MM.
179	UNIDADE	LÂMPADA VAPOR MERCÚRIO, TIPO: ALTA PRESSÃO, POTÊNCIA: 400 W, TIPO BASE: E-40, TIPO BULBO: OVÓIDE, TENSÃO ALIMENTAÇÃO: 220 V, CARACTERÍSTICAS ADICIONAIS: TEMPERATURA DE COR: 3.500K OU SUPERIOR.
180	UNIDADE	LÂMPADA VAPOR SÓDIO ALTA PRESSÃO, POTÊNCIA NOMINAL: 70 W, TIPO BASE: E-27, TIPO BULBO: TUBULAR, TENSÃO NOMINAL: 220 V.
181	UNIDADE	REATOR LÂMPADA VAPOR SÓDIO, TIPO USO: EXTERNO, POTÊNCIA NOMINAL LÂMPADA: 70 WATT, TENSÃO NOMINAL: 220 V, FREQUÊNCIA NOMINAL: 60 HZ, FATOR POTÊNCIA: 0,92 OU SUPERIOR.
182	UNIDADE	LÂMPADA VAPOR SÓDIO ALTA PRESSÃO, POTÊNCIA NOMINAL: 400 W, TIPO BASE: E40, TIPO BULBO: OVÓIDE, TENSÃO NOMINAL: 220 V, TEMPERATURA DE COR: 2.000 K OU SUPERIOR.
183	UNIDADE	REATOR LÂMPADA VAPOR SÓDIO, TIPO USO: INTERNO/INTEGRADO, POTÊNCIA NOMINAL LÂMPADA: 400 W, TENSÃO NOMINAL: 220 V, FREQUÊNCIA NOMINAL: 60 HZ, FATOR POTÊNCIA: MAIOR OU IGUAL A 0,92, CARACTERÍSTICAS ADICIONAIS: PERDA MENOR OU IGUAL A 30W, TIPO DE DESCARGA DA LÂMPADA: ALTA PRESSÃO.
184	UNIDADE	RELÉ PROTEÇÃO SISTEMA ELÉTRICO, TIPO: FOTOELÉTRICO, POTÊNCIA: 1000 W, CARACTERÍSTICAS ADICIONAIS: COM BASE, PARA USO EXTERNO, TENSÃO NOMINAL: 220 V, FREQUÊNCIA: 60 HZ.
185	UNIDADE	LUMINÁRIA LED, TENSÃO NOMINAL: BIVOLT OU 220V, POTÊNCIA NOMINAL: 120 W, COR: LUZ BRANCO FRIO 6000K OU SUPERIOR, APLICAÇÃO: ILUMINAÇÃO PÚBLICA POSTE, CARACTERÍSTICAS ADICIONAIS: FLUXO LUMINOSO MÍNIMO DE 12000 LÚMENS, PROTEÇÃO IP 65, VIDA ÚTIL DE NO MÍNIMO 40.000 HORAS DE USO. INFORMAÇÕES ADICIONAIS: APRESENTAR LAUDO DE CONFORMIDADE DO PRODUTO, DE ACORDO COM AS NORMAS DO INMETRO.
186	UNIDADE	LUMINÁRIA, TIPO: EMERGÊNCIA, POSIÇÃO RELATIVA: FIXO À PAREDE, MATERIAL CORPO: PLÁSTICO ABS ALTO IMPACTO, FORMATO: RETANGULAR, QUANTIDADE LÂMPADAS: 2 UN, TIPO LÂMPADA: FARÓIS DE LED MÍNIMO 900 LÚMENS, FOCOS DIRECIONAIS, TENSÃO ALIMENTAÇÃO: 220 V, CARACTERÍSTICAS ADICIONAIS: LED FRONTAL DE SINALIZAÇÃO, CHAVE DE TESTE, AUTONOMIA MÍNIMA: 3 HORAS.
187	UNIDADE	LUMINÁRIA, TIPO: EMERGÊNCIA, MATERIAL CORPO: PLÁSTICO ABS ALTO IMPACTO, FORMATO: RETANGULAR, TIPO LÂMPADA: LED, COR: BRANCA, QUANTIDADE DE LÂMPADAS: 30, APLICAÇÃO: EDIFICAÇÕES, TENSÃO NOMINAL: 220 V, AUTONOMIA MÍNIMA: 3 HORAS.
188	UNIDADE	LUMINÁRIA, TIPO: DE SAÍDA, MATERIAL CORPO: ACRÍLICO, FORMATO: RETANGULAR, TIPO LÂMPADA: LED, COR: BRANCA, CARACTERÍSTICAS ADICIONAIS: PALAVRA SAÍDA EM VERMELHO, FACE ÚNICA, TENSÃO NOMINAL: 220 V, AUTONOMIA MÍNIMA: 2 HORAS.
189	UNIDADE	REFLETOR, MATERIAL CORPO: ALUMÍNIO BLINDADO, TIPO LÂMPADA: LED, POTÊNCIA LÂMPADA: 100 W, TENSÃO ALIMENTAÇÃO: 220V, GRAU PROTEÇÃO: IP65, ÂNGULO DE ABERTURA DA LENTE: 120°, TEMPERATURA DE COR: 6000K, LUMINOSIDADE MÍNIMA DE 9000 LÚMENS.
190	UNIDADE	SENSOR ELETRÔNICO, CARACTERÍSTICAS ADICIONAIS: LENTE 360°, FUSÍVEL DE PROTEÇÃO CONTRA CURTO CIRCUITOS, POSSUIR AJUSTE DE TEMPO PARA DESLIGAMENTO, TIPO: DE PRESENÇA, TENSÃO ALIMENTAÇÃO: BIVOLT (127/220V), APLICAÇÃO: DETECÇÃO E ALARME, INSTALAÇÃO: TETO.
191	UNIDADE	SENSOR ELETRÔNICO, CARACTERÍSTICAS ADICIONAIS: LENTE 180°, COM FOTOCÉLULA REGULÁVEL E COM INFRAVERMELHO, COM REGULAGEM DE TEMPO DE ACIONAMENTO E DISTÂNCIA DE DETECÇÃO, RAIO DE AÇÃO: 6 METROS, TIPO: DE PRESENÇA, FREQUÊNCIA COMUTAÇÃO: 50/60 HZ, TENSÃO ALIMENTAÇÃO: BIVOLT (127/220 V), APLICAÇÃO: DETECÇÃO E ALARME, INSTALAÇÃO: PAREDE (USO INTERNO).
192	UNIDADE	SENSOR ELETRÔNICO, CARACTERÍSTICAS ADICIONAIS: LENTE 180°, COM FOTOCÉLULA REGULÁVEL E COM INFRAVERMELHO, COM REGULAGEM DE TEMPO DE ACIONAMENTO E DISTÂNCIA DE DETECÇÃO, RAIO DE AÇÃO: 12 METROS, TIPO: DE PRESENÇA, FREQUÊNCIA COMUTAÇÃO: 50/60 HZ, TENSÃO ALIMENTAÇÃO: BIVOLT (127/220 V), APLICAÇÃO: DETECÇÃO E ALARME, INSTALAÇÃO: PAREDE OU POSTES DE CONCRETO (USO INTERNO/EXTERNO).
193	BARRA 3 METROS	ELETRODUTO, MATERIAL: PVC, TIPO: RÍGIDO, BITOLA: 3/4 POL, COR: PRETA, TIPO FIXAÇÃO: ROSCADO, CARACTERÍSTICAS ADICIONAIS: ROSCÁVEL NÃO INFLAMÁVEL, COMPRIMENTO: 3 M, ACESSÓRIOS: COM ROSCA EM AMBAS AS EXTREMIDADES.
194	BARRA 3 METROS	ELETRODUTO, MATERIAL: PVC, TIPO: RÍGIDO, BITOLA: 1 POL, COR: PRETA, TIPO FIXAÇÃO: ROSCADO, CARACTERÍSTICAS ADICIONAIS: ROSCÁVEL NÃO INFLAMÁVEL, COMPRIMENTO: 3 M, ACESSÓRIOS: COM ROSCA EM AMBAS AS EXTREMIDADES.
195	UNIDADE	ABRAÇADEIRA PARA ELETRODUTO, MATERIAL: PVC, APLICAÇÃO: FIXAÇÃO DE ELETRODUTOS DE 3/4 POL, DIMENSÕES: LARGURA MÍNIMA: 18MM, DIÂMETRO INTERNO 26MM, COR: CINZA, CARACTERÍSTICAS ADICIONAIS: FECHAMENTO ATRAVÉS DE TRAVAS POR PRESSÃO.
196	UNIDADE	ACESSÓRIO PARA ELETRODUTO: ABRAÇADEIRA, MATERIAL:PVC, BITOLA:1/2 POL, COR:CINZA.
197	UNIDADE	ACESSÓRIO ELETRODUTO, LUVA, MATERIAL: PVC, TIPO FIXAÇÃO: SOLDÁVEL, BITOLA: 3/4 POL, COR: CINZA.
198	UNIDADE	ACESSÓRIO PARA ELETRODUTO: CURVA 180º, MATERIAL: PVC - CLORETO DE POLIVINILA, TIPO FIXAÇÃO: ROSCÁVEL, BITOLA: 3/4 POL, COR: CINZA.
199	UNIDADE	ACESSÓRIO PARA ELETRODUTO: CURVA 90º, RAIO CURTO, MATERIAL: PVC - CLORETO DE POLIVINILA, TIPO FIXAÇÃO: ROSCÁVEL, BITOLA: 3/4 POL, COR: CINZA.
200	UNIDADE	ACESSÓRIO PARA ELETRODUTO: LUVA, MATERIAL: PVC - CLORETO DE POLIVINILA, TIPO FIXAÇÃO: ROSCÁVEL, BITOLA: 3/4 POL, COR: CINZA.
201	ROLO 50 METROS	ELETRODUTO, MATERIAL: PVC, TIPO: FLEXÍVEL CORRUGADO, COR: AMARELA, DIÂMETRO NOMINAL: 3/4 POL.
202	UNIDADE	CAIXA PASSAGEM, MATERIAL: PVC, APLICAÇÃO: INSTALAÇÕES ELÉTRICAS, DIMENSÕES: 4 X 2 POL, USO: PARA CONEXÃO COM ELETRODUTO DE 3/4 POL, POSIÇÃO RELATIVA: EMBUTIR, COR: AMARELA, CARACTERÍSTICAS ADICIONAIS: ORELHAS DE FIXAÇÃO DOS PARAFUSOS REFORÇADAS.
203	UNIDADE	CAIXA PASSAGEM, MATERIAL: PVC, APLICAÇÃO: FIXAÇÃO DE PONTOS DE LUZ, DIMENSÕES: 4 X 4 POL, USO: PARA CONEXÃO COM ELETRODUTO DE 3/4 POL, CARACTERÍSTICAS ADICIONAIS: FUNDO MÓVEL, FORMA: OCTOGONAL, POSIÇÃO RELATIVA: EMBUTIR, COR: AMARELA.
204	UNIDADE	CAIXA PASSAGEM, MATERIAL: PVC, APLICAÇÃO: FIXAÇÃO DE PONTOS DE LUZ, DIMENSÕES: 3 X 3 POL, USO: PARA CONEXÃO COM ELETRODUTO FLEXIVEL CORRUGADO DE 25MM, CARACTERÍSTICAS ADICIONAIS: COM ANEL, FORMA: OCTOGONAL, POSIÇÃO RELATIVA: EMBUTIR, COR: AMARELA.
205	UNIDADE	ACESSÓRIOS SISTEMA "X", CANALETA, MATERIAL: PVC - CLORETO DE POLIVINILA, TIPO: COM TAMPA, COR: BRANCA, CARACTERÍSTICAS ADICIONAIS: COM DIVISÓRIA, COM ADESIVO DUPLA FACE, APLICAÇÃO: INSTALAÇÃO ELÉTRICA, DIMENSÕES (LxAxC): 50 X 20 X 2000 MM.
206	UNIDADE	ACESSÓRIOS SISTEMA "X", CAIXA TOMADA, TIPO: SOBREPOR, FORMATO CONTATO: UNIVERSAL, FORMATO CORPO: RETANGULAR, COR CORPO: BRANCA, APLICAÇÃO: CANALETA PVC, TAMANHO: 50 X 20 MM, CARACTERÍSTICAS ADICIONAIS: NÚMERO POLOS: 2 P + T.
207	UNIDADE	ACESSÓRIOS SISTEMA "X", MATERIAL: PVC RÍGIDO ANTI-CHAMA, TIPO: COTOVELO EXTERNO, COR: BRANCA, APLICAÇÃO: CANALETA PVC, TAMANHO: 50 X 20 MM, ANGULAÇÃO: 90°.
208	UNIDADE	ACESSÓRIOS SISTEMA "X", MATERIAL: PVC RÍGIDO ANTI-CHAMA, TIPO: COTOVELO INTERNO, COR: BRANCA, APLICAÇÃO: CANALETA PVC, TAMANHO: 50 X 20 MM.
209	UNIDADE	ACESSÓRIOS SISTEMA "X", MATERIAL: PVC RÍGIDO ANTI-CHAMA, TIPO: CRUZETA, COR: BRANCA, APLICAÇÃO: CANALETA PVC, TAMANHO: 50 X 20 MM.
210	UNIDADE	ACESSÓRIOS SISTEMA "X", MATERIAL: PVC RÍGIDO ANTI-CHAMA, TIPO: LUVA DE EMENDA, COR: BRANCA, APLICAÇÃO: CANALETA PVC, TAMANHO: 50 X 20 MM.
211	UNIDADE	ACESSÓRIOS SISTEMA "X", MATERIAL: PVC RÍGIDO ANTI-CHAMA, TIPO: LUVA DE PONTA, COR: BRANCA, APLICAÇÃO: CANALETA PVC, TAMANHO: 50 X 20 MM.
212	UNIDADE	ACESSÓRIOS SISTEMA "X", MATERIAL: PVC RÍGIDO ANTI-CHAMA, TIPO: "T", COR: BRANCA, APLICAÇÃO: CANALETA PVC, TAMANHO: 50 X 20 MM.
213	UNIDADE	ACESSÓRIOS SISTEMA "X", CANALETA, MATERIAL: PVC - CLORETO DE POLIVINILA, TIPO: COM TAMPA, COR: BRANCA, CARACTERÍSTICAS ADICIONAIS: COM DIVISÓRIA, COM ADESIVO DUPLA FACE, APLICAÇÃO: INSTALAÇÃO ELÉTRICA, DIMENSÕES (LxAxC): 20 X 10 X 2000 MM.
214	UNIDADE	ACESSÓRIOS SISTEMA "X", CAIXA TOMADA, TIPO: SOBREPOR, FORMATO CONTATO: UNIVERSAL, FORMATO CORPO: RETANGULAR, COR CORPO: BRANCA, APLICAÇÃO: CANALETA PVC, TAMANHO: 20 X 10 MM, CARACTERÍSTICAS ADICIONAIS: NÚMERO POLOS: 2 P + T.
215	UNIDADE	ACESSÓRIOS SISTEMA "X", MATERIAL: PVC RÍGIDO ANTI-CHAMA, TIPO: COTOVELO EXTERNO, COR: BRANCA, APLICAÇÃO: CANALETA PVC, TAMANHO: 20 X 10 MM, ANGULAÇÃO: 90°.
216	UNIDADE	ACESSÓRIOS SISTEMA "X", MATERIAL: PVC RÍGIDO ANTI-CHAMA, TIPO: COTOVELO INTERNO, COR: BRANCA, APLICAÇÃO: CANALETA PVC, TAMANHO: 20 X 10 MM.
217	UNIDADE	ACESSÓRIOS SISTEMA "X", MATERIAL: PVC RÍGIDO ANTI-CHAMA, TIPO: CRUZETA, COR: BRANCA, APLICAÇÃO: CANALETA PVC, TAMANHO: 20 X 10 MM.
218	UNIDADE	ACESSÓRIOS SISTEMA "X", MATERIAL: PVC RÍGIDO ANTI-CHAMA, TIPO: LUVA DE EMENDA, COR: BRANCA, APLICAÇÃO: CANALETA PVC, TAMANHO: 20 X 10 MM.
219	UNIDADE	ACESSÓRIOS SISTEMA "X", MATERIAL: PVC RÍGIDO ANTI-CHAMA, TIPO: "T", COR: BRANCA, APLICAÇÃO: CANALETA PVC, TAMANHO: 20 X 10 MM.
220	UNIDADE	ACESSÓRIOS SISTEMA "X", TOMADA, MODELO: UNIVERSAL, NÚMERO PÓLOS: 2 P + T, CORRENTE NOMINAL: 10 A, TENSÃO NOMINAL: 250 V, POSIÇÃO RELATIVA: SOBREPOR.
221	UNIDADE	ACESSÓRIOS SISTEMA X. TOMADA, MODELO: RJ45, APLICAÇÃO: PARA REDE CAT6, CARACTERÍSTICAS ADICIONAIS: COMPLETA COM CAIXA ACOPLÁVEL AO SISTEMA X, POSSUIR ESPAÇO PARA ETIQUETA DE IDENTIFICAÇÃO, FORNECIDA COM PARAFUSOS E BRAÇADEIRA PARA FIXAÇÃO DE CABO UTP, COR: BRANCA.
222	UNIDADE	ACESSÓRIOS SISTEMA X. INTERRUPTOR, TIPO: 1 MÓDULO SIMPLES, POSIÇÃO RELATIVA: SOBREPOR, TENSÃO NOMINAL: 220 V, CORRENTE NOMINAL: 10 A, COR: BRANCA, FORMATO: RETANGULAR, CARACTERÍSTICAS ADICIONAIS: COM CAIXA, COR: BRANCA.
223	UNIDADE	ACESSÓRIOS SISTEMA X. INTERRUPTOR, TIPO: 1 MÓDULO INTERMEDIÁRIO, POSIÇÃO RELATIVA: SOBREPOR, TENSÃO NOMINAL: 220 V, CORRENTE NOMINAL: 10 A, COR: BRANCA, FORMATO: RETANGULAR, CARACTERÍSTICAS ADICIONAIS: COM CAIXA, COR: BRANCA.
224	UNIDADE	ACESSÓRIOS SISTEMA X. INTERRUPTOR, TIPO: 1 MÓDULO PARALELO, POSIÇÃO RELATIVA: SOBREPOR, TENSÃO NOMINAL: 220 V, CORRENTE NOMINAL: 10 A, COR: BRANCA, FORMATO: RETANGULAR, CARACTERÍSTICAS ADICIONAIS: COM CAIXA, COR: BRANCA.
225	UNIDADE	ADAPDATOR (CONECTOR) PARA CONDULETE MÚLTIPLO DE SOBREPOR, MATERIAL: PVC, PARA ELETRODUTOS DE PVC SEM ROSCA, DIÂMETRO: 3/4 POL, COR: CINZA, CARACTERÍSTICAS ADICIONAIS: ENCAIXE RÁPIDO POR PRESSÃO.
226	UNIDADE	CONDULETE MÚLTIPLO, MATERIAL: PVC, APLICAÇÃO: INSTALAÇÕES ELÉTRICAS, FORMA: RETANGULAR, DIMENSÕES: 4 X 2 POL, POSIÇÃO RELATIVA: SOBREPOR, COR: CINZA. ENTRADAS: 6 ENTRADAS. DIÂMETRO DO ENCAIXE DO ADAPTADOR: 3/4 POL. CARACTERÍSTICAS ADICIONAIS: SEM TAMPA, COM ORELHAS PARA FIXAÇÃO DAS TAMPAS E ACESSÓRIOS ATRAVÉS DE PARAFUSOS.
227	UNIDADE	CONJUNTO INTERRUPTOR E TOMADA, TIPO SIMPLES, MODELO DA TOMADA: PADRÃO BRASILEIRO, PÓLOS DA TOMADA: 2P+T, QUANTIDADE DE TECLAS DO INTERRUPTOR: 1 (UMA), TIPO DE ACIONAMENTO DO INTERRUPTOR: BOTÃO ON,OFF, CORRENTE NOMINAL: 10 A, TENSÃO NOMINAL: 250 V, FORMATO: TOMADA HEXAGONAL HORIZONTAL E INTERRUTOR RETANGULAR HORIZONTAL, POSIÇÃO RELATIVA: EMBUTIR, MATERIAL: TERMOPLÁSTICO AUTO-EXTINGUÍVEL, COR: TOMADA E INTERRUPTOR BEGE OU MARFIM E CORPO PRETO, APLICAÇÃO: INSTALAÇÕES ELÉTRICAS EM CONDULETE 4X2 POL, NORMA TÉCNICA: ABNT NBR 14136, CARACTERÍSTICAS ADICIONAIS: FORNECIDA SEM PLACA, DEVE SER COMPATÍVEL COM O ITEM 233.
228	UNIDADE	CONJUNTO INTERRUPTORES E TOMADA, TIPO SIMPLES, MODELO DA TOMADA: PADRÃO BRASILEIRO, PÓLOS DA TOMADA: 2P+T, QUANTIDADE DE TECLAS DO INTERRUPTOR: 2 (DUAS), TIPO DE ACIONAMENTO DO INTERRUPTOR: BOTÃO ON,OFF, CORRENTE NOMINAL: 10 A, TENSÃO NOMINAL: 250 V, FORMATO: TOMADA HEXAGONAL HORIZONTAL E INTERRUTOR RETANGULAR HORIZONTAL, POSIÇÃO RELATIVA: EMBUTIR, MATERIAL: TERMOPLÁSTICO AUTO-EXTINGUÍVEL, COR: TOMADA E INTERRUPTOR BEGE OU MARFIM E CORPO PRETO, APLICAÇÃO: INSTALAÇÕES ELÉTRICAS EM CONDULETE 4X2 POL, NORMA TÉCNICA: ABNT NBR 14136, CARACTERÍSTICAS ADICIONAIS: FORNECIDA SEM PLACA, DEVE SER COMPATÍVEL COM O ITEM 235.
229	UNIDADE	TAMPA CEGA, MATERIAL: PVC, APLICAÇÃO: TAMPA DE CONDULETE DE SOBREPOR, FORMA: RETANGULAR, DIMENSÕES: 4 X 2 POL, COR: CINZA, CARACTERÍSTICAS ADICIONAIS: FIXAÇÃO POR PARAFUSOS, FORNECIDO COM PAR DE PARAFUSOS, DEVE SER COMPATÍVEL COM O ITEM 226.
230	UNIDADE	TAMPA PARA CONDULETE, MATERIAL: PVC, APLICAÇÃO: 1 (UM) INTERRUPTOR DE 1 (UMA) TECLA SIMPLES VERTICAL, FORMA: RETANGULAR, DIMENSÕES DA TAMPA: 4 X 2 POL, COR: CINZA, CARACTERÍSTICAS ADICIONAIS: FIXAÇÃO POR PARAFUSOS, FORNECIDO COM PAR DE PARAFUSOS, DEVE SER COMPATÍVEL COM O ITEM 226.
231	UNIDADE	TAMPA PARA CONDULETE, MATERIAL: PVC, APLICAÇÃO: 1 (UM) INTERRUPTOR DE 2 (DUAS) TECLAS SIMPLES HORIZONTAL, FORMATO DO FURO: RETANGULAR, DIMENSÕES DA TAMPA: 4 X 2 POL, COR: CINZA, CARACTERÍSTICAS ADICIONAIS: FIXAÇÃO POR PARAFUSOS, FORNECIDO COM PAR DE PARAFUSOS, DEVE SER COMPATÍVEL COM O ITEM 226.
232	UNIDADE	TAMPA PARA CONDULETE, MATERIAL: PVC, APLICAÇÃO: 1 (UM) INTERRUPTOR DE 3 (TRÊS) TECLAS SIMPLES HORIZONTAL, FORMATO DO FURO: RETANGULAR, DIMENSÕES DA TAMPA: 4 X 2 POL, COR: CINZA, CARACTERÍSTICAS ADICIONAIS: FIXAÇÃO POR PARAFUSOS, FORNECIDO COM PAR DE PARAFUSOS, DEVE SER COMPATÍVEL COM O ITEM 226.
233	UNIDADE	TAMPA PARA CONDULETE, MATERIAL: PVC, APLICAÇÃO: 1 (UM) INTERRUPTOR SIMPLES HORIZONTAL E 1 (UMA) TOMADA SIMPLES HORIZONTAL, FORMATO DOS FUROS: RETANGULAR PARA O INTERRUPTOR E HEXAGONAL PARA A TOMADA, DIMENSÕES DA TAMPA: 4 X 2 POL, COR: CINZA, CARACTERÍSTICAS ADICIONAIS: FIXAÇÃO POR PARAFUSOS, FORNECIDO COM PAR DE PARAFUSOS, DEVE SER COMPATÍVEL COM O ITEM 226.
234	UNIDADE	TAMPA PARA CONDULETE, MATERIAL: PVC, APLICAÇÃO: 1 (UMA) TOMADA SIMPLES HORIZONTAL, FORMATO DO FURO: HEXAGONAL HORIZONTAL, DIMENSÕES DA TAMPA: 4 X 2 POL, COR: CINZA, CARACTERÍSTICAS ADICIONAIS: FIXAÇÃO POR PARAFUSOS, FORNECIDO COM PAR DE PARAFUSOS, DEVE SER COMPATÍVEL COM O ITEM 226.
235	UNIDADE	TAMPA PARA CONDULETE, MATERIAL: PVC, APLICAÇÃO: 2 (DOIS) INTERRUPTORES SIMPLES HORIZONTAL E 1 (UMA) TOMADA SIMPLES HEXAGONAL HORIZONTAL, FORMATO DOS FUROS: RETANGULAR PARA O INTERRUPTOR E HEXAGONAL HORIZONTAL PARA A TOMADA, DIMENSÕES DA TAMPA: 4 X 2 POL, COR: CINZA, CARACTERÍSTICAS ADICIONAIS: FIXAÇÃO POR PARAFUSOS, FORNECIDO COM PAR DE PARAFUSOS, DEVE SER COMPATÍVEL COM O ITEM 226.
236	UNIDADE	TAMPA PARA CONDULETE, MATERIAL: PVC, APLICAÇÃO: 2 (DUAS) TOMADAS SIMPLES HEXAGONAL HORIZONTAL, FORMATO DOS FUROS: HEXAGONAL HORIZONTAL, DIMENSÕES DA TAMPA: 4 X 2 POL, COR: CINZA, CARACTERÍSTICAS ADICIONAIS: FIXAÇÃO POR PARAFUSOS, FORNECIDO COM PAR DE PARAFUSOS, DEVE SER COMPATÍVEL COM O ITEM 226.
237	UNIDADE	TAMPÃO PARA CONDULETE MÚLTIPLO DE SOBREPOR, MATERIAL: TERMOPLÁSTICO AUTO-EXTINGUÍVEL, APLICAÇÃO: FECHAR AS ENTRADAS NÃO UTILIZADAS EM CONDULETE MÚLTIPLO, DIÂMETRO: 3/4 POL, COR: CINZA, CARACTERÍSTICAS ADICIONAIS: ENCAIXE RÁPIDO POR PRESSÃO, DEVE SER COMPATÍVEL COM O ITEM 226.
238	UNIDADE	TAMPÃO PARA CONDULETE MÚLTIPLO DE SOBREPOR, TIPO ROSCÁVEL, MATERIAL: TERMOPLÁSTICO AUTO-EXTINGUÍVEL, APLICAÇÃO: FECHAR AS ENTRADAS NÃO UTILIZADAS EM CONDULETE MÚLTIPLO, DIÂMETRO: 3/4 POL, COR: CINZA, CARACTERÍSTICAS ADICIONAIS: COM FENDA NA PARTE SUPERIOR
239	UNIDADE	TOMADA, TIPO DUPLA, MODELO: PADRÃO BRASILEIRO, PÓLOS: 2 X 2P+T, CORRENTE NOMINAL: 10 A, TENSÃO NOMINAL: 250 V, FORMATO: HEXAGONAL HORIZONTAL, POSIÇÃO RELATIVA: EMBUTIR, MATERIAL: TERMOPLÁSTICO AUTO-EXTINGUÍVEL, COR: TOMADA BEGE OU MARFIM E CORPO PRETO, APLICAÇÃO: INSTALAÇÕES ELÉTRICAS EM CONDULETE 4X2 POL, NORMA TÉCNICA: ABNT NBR 14136, CARACTERÍSTICAS ADICIONAIS: FORNECIDA SEM PLACA, DEVE SER COMPATÍVEL COM O ITEM 236.
240	UNIDADE	TOMADA, TIPO DUPLA, MODELO: PADRÃO BRASILEIRO, PÓLOS: 2 X 2P+T, CORRENTE NOMINAL: 20 A, TENSÃO NOMINAL: 250 V, FORMATO: HEXAGONAL HORIZONTAL, POSIÇÃO RELATIVA: EMBUTIR, MATERIAL: TERMOPLÁSTICO AUTO-EXTINGUÍVEL, COR: TOMADA BEGE OU MARFIM E CORPO PRETO, APLICAÇÃO: INSTALAÇÕES ELÉTRICAS EM CONDULETE 4X2 POL, NORMA TÉCNICA: ABNT NBR 14136, CARACTERÍSTICAS ADICIONAIS: FORNECIDA SEM PLACA, DEVE SER COMPATÍVEL COM O ITEM 236.
241	UNIDADE	TOMADA, TIPO SIMPLES, MODELO: PADRÃO BRASILEIRO, PÓLOS: 2P+T, CORRENTE NOMINAL: 10 A, TENSÃO NOMINAL: 250 V, FORMATO: HEXAGONAL HORIZONTAL, POSIÇÃO RELATIVA: EMBUTIR, MATERIAL: TERMOPLÁSTICO AUTO-EXTINGUÍVEL, COR: TOMADA BEGE OU MARFIM E CORPO PRETO, APLICAÇÃO: INSTALAÇÕES ELÉTRICAS EM CONDULETE 4X2 POL, NORMA TÉCNICA: ABNT NBR 14136, CARACTERÍSTICAS ADICIONAIS: FORNECIDA SEM PLACA, DEVE SER COMPATÍVEL COM O ITEM 234.
242	UNIDADE	TOMADA, TIPO SIMPLES, MODELO: PADRÃO BRASILEIRO, PÓLOS: 2P+T, CORRENTE NOMINAL: 20 A, TENSÃO NOMINAL: 250 V, FORMATO: HEXAGONAL HORIZONTAL, POSIÇÃO RELATIVA: EMBUTIR, MATERIAL: TERMOPLÁSTICO AUTO-EXTINGUÍVEL, COR: TOMADA BEGE OU MARFIM E CORPO PRETO, APLICAÇÃO: INSTALAÇÕES ELÉTRICAS EM CONDULETE 4X2 POL, NORMA TÉCNICA: ABNT NBR 14136, CARACTERÍSTICAS ADICIONAIS: FORNECIDA SEM PLACA, DEVE SER COMPATÍVEL COM O ITEM 234.
243	UNIDADE	CAIXA PASSAGEM, MATERIAL: PVC, APLICAÇÃO: INSTALAÇÕES ELÉTRICAS, FORMA: QUADRADA, DIMENSÕES: 4 X 4 POL, POSIÇÃO RELATIVA: SOBREPOR, COR: CINZA.
244	UNIDADE	CANALETA, MATERIAL: PLÁSTICO, TIPO: COM TAMPA E PERFURADA, COR: CINZA, APLICAÇÃO: PASSAGEM E DERIVAÇÃO DE CABOS, TEMPERATURA TRABALHO: -20°C A 70 °C, DIMENSÕES: 30 X 30 X 2000 MM.
245	UNIDADE	INTERRUPTOR, TIPO: BIPOLAR SIMPLES, QUANTIDADE SEÇÕES: 1 UN, CARACTERÍSTICAS ADICIONAIS: CONJUGADO COM PLACA 4" X 2", APLICAÇÃO: CAIXA 4 X 2 POL, TIPO ACIONAMENTO: TECLA SIMPLES HORIZONTAL, ACABAMENTO: COM PLACA E PARAFUSO, POSIÇÃO RELATIVA: EMBUTIR, TENSÃO NOMINAL: 250 V, CORRENTE NOMINAL: 10 A, MATERIAL: TERMOPLÁSTICO AUTO-EXTINGUÍVEL, FORMATO: RETANGULAR, COR: BRANCA.
246	UNIDADE	INTERRUPTOR, TIPO: BIPOLAR SIMPLES, QUANTIDADE SEÇÕES: 2 UN, CARACTERÍSTICAS ADICIONAIS: CONJUGADO COM PLACA 4" X 2", APLICAÇÃO: CAIXA 4 X 2 POL, TIPO ACIONAMENTO: TECLA SIMPLES HORIZONTAL, ACABAMENTO: COM PLACA E PARAFUSO, POSIÇÃO RELATIVA: EMBUTIR, TENSÃO NOMINAL: 250 V, CORRENTE NOMINAL: 10 A, MATERIAL: TERMOPLÁSTICO AUTO-EXTINGUÍVEL, FORMATO: RETANGULAR, COR: BRANCA.
247	UNIDADE	INTERRUPTOR, TIPO: BIPOLAR SIMPLES, QUANTIDADE SEÇÕES: 3 UN, CARACTERÍSTICAS ADICIONAIS: CONJUGADO COM PLACA 4" X 2", APLICAÇÃO: CAIXA 4 X 2 POL, TIPO ACIONAMENTO: TECLA SIMPLES HORIZONTAL, ACABAMENTO: COM PLACA E PARAFUSO, POSIÇÃO RELATIVA: EMBUTIR, TENSÃO NOMINAL: 250 V, CORRENTE NOMINAL: 10 A, MATERIAL: TERMOPLÁSTICO AUTO-EXTINGUÍVEL, FORMATO: RETANGULAR, COR: BRANCA.
248	UNIDADE	INTERRUPTOR, TIPO: BIPOLAR SIMPLES, QUANTIDADE SEÇÕES: 2 UN, 1 TECLA CONJUGADO COM 1 TOMADA UNIVERSAL, CARACTERÍSTICAS ADICIONAIS: CONJUGADO COM PLACA 4" X 2", APLICAÇÃO: CAIXA 4 X 2 POL, TIPO ACIONAMENTO: TECLA SIMPLES HORIZONTAL, ACABAMENTO: COM PLACA E PARAFUSO, POSIÇÃO RELATIVA: EMBUTIR, TENSÃO NOMINAL: 250 V, CORRENTE NOMINAL: 10 A, MATERIAL: TERMOPLÁSTICO AUTO-EXTINGUÍVEL, FORMATO: RETANGULAR, COR: BRANCA.
249	UNIDADE	INTERRUPTOR, TIPO: SIMPLES, QUANTIDADE DE TECLAS: 1 (UMA), APLICAÇÃO: INSTALAÇÕES ELÉTRICAS EM CONDULETE 4X2 POL, TIPO DE ACIONAMENTO: BOTÃO ON,OFF, POSIÇÃO RELATIVA: EMBUTIR, TENSÃO NOMINAL: 250 V, CORRENTE NOMINAL: 10 A, MATERIAL: TERMOPLÁSTICO AUTO-EXTINGUÍVEL, FORMATO: RETANGULAR, COR: TECLA BEGE OU MARFIM E CORPO PRETO, CARACTERÍSTICAS ADICIONAIS: FORNECIDA SEM PLACA, DEVE SER COMPATÍVEL COM O ITEM 230.
250	UNIDADE	INTERRUPTOR, TIPO: SIMPLES, QUANTIDADE DE TECLAS: 2 (DUAS), APLICAÇÃO: INSTALAÇÕES ELÉTRICAS EM CONDULETE 4X2 POL, TIPO DE ACIONAMENTO: BOTÃO ON,OFF, POSIÇÃO RELATIVA: EMBUTIR, TENSÃO NOMINAL: 250 V, CORRENTE NOMINAL: 10 A, MATERIAL: TERMOPLÁSTICO AUTO-EXTINGUÍVEL, FORMATO: RETANGULAR, COR: TECLA BEGE OU MARFIM E CORPO PRETO, CARACTERÍSTICAS ADICIONAIS: FORNECIDA SEM PLACA, DEVE SER COMPATÍVEL COM O ITEM 231.
251	UNIDADE	INTERRUPTOR, TIPO: SIMPLES, QUANTIDADE DE TECLAS: 3 (TRÊS), APLICAÇÃO: INSTALAÇÕES ELÉTRICAS EM CONDULETE 4X2 POL, TIPO DE ACIONAMENTO: BOTÃO ON,OFF, POSIÇÃO RELATIVA: EMBUTIR, TENSÃO NOMINAL: 250 V, CORRENTE NOMINAL: 10 A, MATERIAL: TERMOPLÁSTICO AUTO-EXTINGUÍVEL, FORMATO: RETANGULAR, COR: TECLA BEGE OU MARFIM E CORPO PRETO, CARACTERÍSTICAS ADICIONAIS: FORNECIDA SEM PLACA, DEVE SER COMPATÍVEL COM O ITEM 232.
252	UNIDADE	TOMADA, MODELO: 2P+T, FORMATO CORPO: RETANGULAR, CORRENTE NOMINAL: 10 A, TENSÃO NOMINAL: 250 V, CARACTERÍSTICAS ADICIONAIS: TOMADA PADRÃO NOVO, COM ESPELHO NA COR BRANCA, APLICAÇÃO: INSTALAÇÃO ELÉTRICA, POSIÇÃO RELATIVA: EMBUTIR, APLICAÇÃO: PARA PAREDE DE ALVENARIA.
253	UNIDADE	TOMADA, MODELO: 2P+T, FORMATO CORPO: RETANGULAR, CORRENTE NOMINAL: 10 A, TENSÃO NOMINAL: 250 V, CARACTERÍSTICAS ADICIONAIS: TOMADA PADRÃO NOVO, ACOMPANHA CAIXA E ESPELHO (COMPLETA), APLICAÇÃO: INSTALAÇÃO ELÉTRICA, POSIÇÃO RELATIVA: SOBREPOR.
254	UNIDADE	TOMADA, MODELO: 2P+T, FORMATO CORPO: RETANGULAR, CORRENTE NOMINAL: 20 A, TENSÃO NOMINAL: 250 V, CARACTERÍSTICAS ADICIONAIS: TOMADA PADRÃO NOVO, ACOMPANHA CAIXA E ESPELHO (COMPLETA), APLICAÇÃO: INSTALAÇÃO ELÉTRICA, POSIÇÃO RELATIVA: SOBREPOR.
255	UNIDADE	ADAPTADOR, TIPO PINO: REDONDO, QUANTIDADE PÓLOS: 2 P + T, TENSÃO NOMINAL: 220 V, CORRENTE NOMINAL: 10 A, CONEXÃO: PADRÃO AMERICANO (NEMA 5-15) PARA PADRÃO BRASILEIRO, CORRENTE NOMINAL: 10 A.
256	UNIDADE	PLUGUE BLINDADO, TIPO: MACHO, APLICAÇÃO: INDUSTRIAL, MATERIAL CORPO: POLIAMIDA, CORRENTE NOMINAL: 16 A, TENSÃO NOMINAL: 220 V, NÚMERO PÓLOS: 2P+T, GRAU PROTEÇÃO: IP44, CARACTERÍSTICAS ADICIONAIS: AUTO-EXTINGUÍVEL, PARA CONEXÃO EM TOMADA EXTERNA COM TRAVAMENTO MECÂNICO.
257	UNIDADE	PLUGUE BLINDADO, TIPO: MACHO, APLICAÇÃO: INDUSTRIAL, MATERIAL CORPO: POLIAMIDA, CORRENTE NOMINAL: 32 A, TENSÃO NOMINAL: 380 V, NÚMERO PÓLOS: 3P+T, CARACTERÍSTICAS ADICIONAIS: AUTO-EXTINGUÍVEL, GRAU PROTEÇÃO: IP44.
258	UNIDADE	PLUGUE BLINDADO, TIPO: MACHO, APLICAÇÃO: INDUSTRIAL, MATERIAL CORPO: POLIAMIDA, CORRENTE NOMINAL: 16 A, TENSÃO NOMINAL: 380/440 V, NÚMERO PÓLOS: 4P+T, CARACTERÍSTICAS ADICIONAIS: AUTO-EXTINGUÍVEL, GRAU PROTEÇÃO: IP44.
259	UNIDADE	PLUGUE PROLONGADOR, TIPO: FÊMEA, MODELO: PARA PINO CILÍNDRICO, NÚMERO PÓLOS: 2P + T, TENSÃO NOMINAL: 250 V, CORRENTE NOMINAL: 10 A. NORMAS TÉCNICAS: ABNT NBR 14136:2012. MATERIAL: TERMOPLÁSTICO, COR: BRANCA OU CINZA.
260	UNIDADE	TOMADA, MODELO: PLUGUE, TIPO: MACHO, FORMATO CONTATO: REDONDO, CORRENTE NOMINAL: 10 A, TENSÃO NOMINAL: 250 V, NÚMERO PÓLOS: 2 P + T, NORMAS TÉCNICAS: ABNT NBR 14136:2012. MATERIAL: TERMOPLÁSTICO, COR: BRANCA OU CINZA.
261	UNIDADE	EXTENSÃO ELÉTRICA, TIPO: FLEXÍVEL, COMPRIMENTO: 5 M, COMPONENTES: 3 TOMADAS FÊMEAS 2P+T E PLUGUE 2P+T, TENSÃO NOMINAL: 250 V, NORMAS TÉCNICAS: NBR 14136, CORRENTE NOMINAL: 10 A.
262	UNIDADE	EXTENSÃO ELÉTRICA, TIPO: FLEXÍVEL, COMPRIMENTO: 10 M, COMPONENTES: 3 TOMADAS FÊMEAS 2P+T E PLUGUE 2P+T, TENSÃO NOMINAL: 250 V, NORMAS TÉCNICAS: NBR 14136, CORRENTE NOMINAL: 10 A.
263	UNIDADE	FILTRO LINHA, TENSÃO ALIMENTAÇÃO: 220 V, CORRENTE MÁXIMA: 10 A, QUANTIDADE SAÍDA: 6 TOMADAS COM 3 PINOS TIPO FÊMEA COM ATERRAMENTO, COMPRIMENTO DO CABO: MÍNIMO DE 3 METROS, CARACTERÍSTICAS ADICIONAIS: COM FUSÍVEL, COR: PRETO OU BRANCO.
264	UNIDADE	RESISTÊNCIA ELÉTRICA, USO: CHUVEIRO ELÉTRICO, COMPATIBILIDADE: MODELO ADVANCED LORENZETTI, TENSÃO NOMINAL: 220 V, POTÊNCIA NOMINAL: 7.700 W.
265	UNIDADE	RESISTÊNCIA ELÉTRICA, USO: CHUVEIRO ELÉTRICO, COMPATIBILIDADE: MODELO ND HYDRA, TENSÃO NOMINAL: 220 V, POTÊNCIA NOMINAL: 6.800 W.
266	UNIDADE	FITA ISOLANTE ELÉTRICA, MATERIAL BÁSICO: FILME PVC, ADESIVO, RESISTÊNCIA À TENSÃO: ATÉ 750 V, COR: PRETA, CLASSE TEMPERATURA: 90 °C, COMPRIMENTO: 20 M, LARGURA: 19 MM, ESPESSURA: 0,19 MM, CARACTERÍSTICAS ADICIONAIS: ANTICHAMA.
267	UNIDADE	FUSÍVEL DIAZED, CORRENTE NOMINAL: 4 A, APLICAÇÃO: MANUTENÇÃO ELÉTRICA, CLASSE: GG, TIPO BASE: ROSCA E-27.
268	UNIDADE	FUSÍVEL DIAZED, CORRENTE NOMINAL: 6 A, APLICAÇÃO: MANUTENÇÃO ELÉTRICA, CLASSE: GG, TIPO BASE: ROSCA E-27.
269	UNIDADE	FUSÍVEL DIAZED, CORRENTE NOMINAL: 10 A, APLICAÇÃO: MANUTENÇÃO ELÉTRICA, CLASSE: GG, TIPO BASE: ROSCA E-27.
270	UNIDADE	FUSÍVEL DIAZED, CORRENTE NOMINAL: 16 A, APLICAÇÃO: MANUTENÇÃO ELÉTRICA, CLASSE: GG, TIPO BASE: ROSCA E-27.
271	UNIDADE	FUSÍVEL TUBO DE VIDRO / CAPACETE LATÃO (AÇÃO RÁPIDA). TAMANHO 5X20MM. 250 MA. (LOTE DE 50 UNIDADES).
272	CAIXA COM 50 UNIDADES	BUCHA PLÁSTICA FLY4 PARA DRYWALL 24-32MM.
273	UNIDADE	HASTE ATERRAMENTO, MATERIAL: AÇO COBREADO, COMPRIMENTO: 2.400 MM, DIÂMETRO: 1/2 POL.
274	UNIDADE	HASTE ATERRAMENTO, MATERIAL: COBRE, TIPO: COOPERWELD, COMPRIMENTO: 2.400 MM, DIÂMETRO: 5/8 POL.
275	UNIDADE	CONECTOR ATERRAMENTO PARA HASTE DE 1/2 POLEGADA, MATERIAL: LIGA COBRE, CONEXÃO: CABO A HASTE, TRATAMENTO SUPERFICIAL: JATEADO FOSCO OU ESTANHADO ELETROLÍTICO, FIXAÇÃO DOS CONDUTORES: POR 1 PARAFUSO, MATERIAL ELEMENTO FIXAÇÃO: AÇO ZINCADO ELETROLÍTICO.
276	UNIDADE	FERRO DE SOLDAR, POTÊNCIA: 60 W, TENSÃO: 220 V, APLICAÇÃO: INDUSTRIAL, FORMATO PONTA: METALIZADA, MATERIAL PONTA: ESTANHO, CARACTERÍSTICAS ADICIONAIS: RESISTÊNCIA CONVENCIONAL, COMPRIMENTO MÍNIMO DO CABO DE ALIMENTAÇÃO: 1M. GARANTIA DE 1 ANO.
277	UNIDADE	SUPORTE FERRO SOLDA, MATERIAL: AÇO, ASPECTO FÍSICO: DESMONTÁVEL, COR: PRETA, TIPO APOIO: MOLA, DIÂMETRO INTERNO DO BOCAL AO LONGO DO SUPORTE DE ATÉ 20 MM, CARACTERÍSTICAS ADICIONAIS: BASE METÁLICA, ACOMPANHA ESPONJA PARA LIMPEZA.
278	UNIDADE	SUGADOR SOLDA, TIPO FUNCIONAMENTO: MANUAL, MATERIAL CORPO: ALUMÍNIO, COR: PRETO, DIÂMETRO CORPO: 22 MM, COMPRIMENTO: 210 MM. CARACTERÍSTICAS ADICIONAIS: BICO ANTIESTÁTICO.
279	CARRETEL 500 GRAMAS	FIO SOLDA, MATERIAL NÚCLEO: FIO CHEIO, TEOR ESTANHO: 40 PER, TEOR CHUMBO: 60 PER, DIÂMETRO: 1,50 MM, PRAZO VALIDADE: INDETERMINADO.
280	KILOGRAMA	FIO COBRE ESMALTADO, TEMPERATURA TRABALHO: 155 °C, SEÇÃO NOMINAL: 18 AWG, APLICAÇÃO: ENROLAMENTO MOTOR ELÉTRICO, CARACTERÍSTICAS ADICIONAIS: FORNECIDO EM CARRETEL PLÁSTICO DE 1KG.
281	KILOGRAMA	FIO COBRE ESMALTADO, TEMPERATURA TRABALHO: 155 °C, SEÇÃO NOMINAL: 22 AWG, APLICAÇÃO: ENROLAMENTO MOTOR ELÉTRICO, CARACTERÍSTICAS ADICIONAIS: FORNECIDO EM CARRETEL PLÁSTICO DE 1KG.
282	UNIDADE	BOTÃO COMANDO, TIPO: COGUMELO, SEM TRAVA, COR: VERMELHA, INVÓLUCRO: TERMOPLÁSTICO, FIXAÇÃO: POR PORCA DE PLÁSTICO, DIÂMETRO FUROS FIXAÇÃO: 22 MM, MATERIAL ACIONADOR: TERMOPLÁSTICO OPACO, CONTATO: 1NF, TENSÃO NOMINAL: 380 V, TENSÃO ISOLAMENTO: 600 V, CORRENTE NOMINAL MÍNIMA: 4 A.
283	UNIDADE	SINALIZADOR SEGURANÇA, TENSÃO NOMINAL: 220 V, COR LÂMPADA: AMARELA, CARACTERÍSTICAS ADICIONAIS: DIÂMETRO 22MM, TIPO: LUMINOSO COM LED.
284	UNIDADE	SINALIZADOR SEGURANÇA, TENSÃO NOMINAL: 220 V, COR LÂMPADA: VERDE, CARACTERÍSTICAS ADICIONAIS: DIÂMETRO 22MM, TIPO: LUMINOSO COM LED.
285	UNIDADE	SINALIZADOR SEGURANÇA, TENSÃO NOMINAL: 220 V, COR LÂMPADA: VERMELHA, CARACTERÍSTICAS ADICIONAIS: DIÂMETRO 22MM, TIPO: LUMINOSO COM LED.
286	UNIDADE	SINALIZADOR SEGURANÇA, TENSÃO NOMINAL: 24 V, COR LÂMPADA: AMARELA, CARACTERÍSTICAS ADICIONAIS: DIÂMETRO 22MM, TIPO: LUMINOSO COM LED.
287	UNIDADE	SINALIZADOR SEGURANÇA, TENSÃO NOMINAL: 24 V, COR LÂMPADA: VERDE, CARACTERÍSTICAS ADICIONAIS: DIÂMETRO 22MM, TIPO: LUMINOSO COM LED.
288	UNIDADE	SINALIZADOR SEGURANÇA, TENSÃO NOMINAL: 24 V, COR LÂMPADA: VERMELHA, CARACTERÍSTICAS ADICIONAIS: DIÂMETRO 22MM, TIPO: LUMINOSO COM LED.
289	UNIDADE	SINALIZADOR SEGURANÇA, TENSÃO NOMINAL: 220 V, CARACTERÍSTICAS ADICIONAIS: SOM PULSANTE, ILUMINADO COM LED, DIÂMETRO FURO: 22MM, TIPO: SONORO, COR LÂMPADA: VERMELHA.
290	UNIDADE	SINALIZADOR SEGURANÇA, TENSÃO NOMINAL: 24 V, CARACTERÍSTICAS ADICIONAIS: SOM PULSANTE, ILUMINADO COM LED, DIÂMETRO FURO: 22MM, TIPO: SONORO, COR LÂMPADA: VERMELHA.
291	EMBALAGEM 10 UNIDADES	BATERIA NÃO RECARREGÁVEL, APLICAÇÃO: ELÉTRICA, SISTEMA ELETROQUÍMICO: ALCALINA, TENSÃO NOMINAL: 9 V, CARACTERÍSTICAS ADICIONAIS: VALIDADE MÍNIMA DE 2 ANOS APÓS A ENTREGA.

## Automação
Objeto:		Materiais e Equipamentos de Automação
Campus Gerenciador:		São Bento do Sul

Item Lista de Compras	Unidade de Medida	Descrição
1	UNIDADE	ANALISADOR DE POTÊNCIA COM MÚLTIPLOS CANAIS. / CONTER 4 CANAIS/ELEMENTOS DE MEDIÇÃO (COM MEDIÇÃO DE TENSÃO E CORRENTE SIMULTANEAMENTE). / MEDIÇÃO EM DE GRANDEZAS (TENSÃO E CORRENTE) RMS, MÉDIO E DC, CONFIGURÁVEIS DE FORMA INDEPENDENTE POR ENTRADA. / CLASSE DE PRECISÃO PARA TENSÃO/CORRENTE/POTÊNCIA: ±(0.1% DO VALOR + 0.05% DO RANGE CONFIGURADO), NA FAIXA DE 45 A 66 HZ. / FAIXA DE TENSÃO MEDIÇÃO DA TENSÃO, DENTRO DA CLASSE DE EXATIDÃO, DE 0.015V A 1100 V; / FAIXA DE CORRENTE (DIRETA – SHUNT INTERNO) MEDIDA DENTRO DA CLASSE DE EXATIDÃO DE 0.01A A 55A. / RANGE DE FREQUÊNCIA DE TENSÃO/CORRENTE DE 5 MHZ; / TAXA DE AMOSTRAGEM MÍNIMA DE 2 MS/S (RESOLUÇÃO 16 BITS). / ATÉ 20 EQUAÇÕES MATEMÁTICAS CONFIGURÁVEIS PELO USUÁRIO; / FUNÇÃO DE ESCALONAMENTO, FUNÇÃO AVERAGING, FUNÇÃO DE MEDIÇÃO DE EFICIÊNCIA. / PARÂMETROS MEDIDOS: TENSÃO, CORRENTE, POTÊNCIA ATIVA/ REATIVA/APARENTE, FATOR DE POTÊNCIA, FATOR DE CRISTA, FASE ANGULAR, VALOR DE PICO, INTEGRAÇÃO DE ENERGIA ATIVA, INTEGRAÇÃO DE ENERGIA REATIVA. / TAXA DE ATUALIZAÇÃO DE DADOS CONFIGURÁVEL ENTRE 50MS, 100MS, 200MS, 500MS, 1S, 2S, 5 S, 10 S, 20 S. / MEDIÇÃO DUPLA DE HARMÔNICAS ATRAVÉS DA SELEÇÃO DE 2 FONTES DE PLL, FREQUÊNCIA FUNDAMENTAL ENTRE 0.5HZ A 2.6KHZ; / ORDEM HARMÔNICA: PARA FREQUÊNCIA FUNDAMENTAL ENTRE 15 E 600HZ :500°, PARA FREQUÊNCIA FUNDAMENTAL ENTRE 600 E 1200HZ: 255, PARA FREQUÊNCIA FUNDAMENTAL ENTRE 1200 E 2600HZ: 100°. / MÓDULO PARA ANÁLISE EM MOTOR ELÉTRICO: 3 TERMINAIS DE ENTRADA TIPO BNC PARA CONEXÃO DE ENCODER (A, B, Z), CONECTOR BNC COM RESISTÊNCIA DE 1MOHM; ENTRADA ANALÓGICA COM RANGES CONFIGURÁVEIS DE 1V , 2V , 5V, 10V E 20V DC, PARA A MEDIÇÃO DE TORQUE; / VARIÁVEIS MEDIDAS/CALCULADAS: VELOCIDADE DE ROTAÇÃO, TORQUE, VELOCIDADE DE SINCRONISMO, ESCORREGAMENTO, POTÊNCIA MECÂNICA E EFICIÊNCIA, DIREÇÃO DE ROTAÇÃO, MEDIÇÃO DO ÂNGULO ELÉTRICO. / MEMÓRIA INTERNA DE 32 MB E 1GB EXTERNO ATRAVÉS DE PEN-DRIVE. / CARACTERÍSTICAS DE DISPLAY: LCD 8.4 POLEGADAS 1024X768 PIXELS; / VISUALIZAÇÃO DE VALORES NUMÉRICOS, FORMAS DE ONDA, GRÁFICO VETORIAL, TORQUE E VELOCIDADE, BARGRAPH (HARMÔNICAS). / INTERFACES: GPIB (INCLUIR CABO), ETHERNET, 1 USB PARA COMUNICAÇÃO COM PC, 2 USB PARA PERIFÉRICOS (MOUSE / TECLADO). / TENSÃO DE ALIMENTAÇÃO NOMINAL: 220 VCA / 60 HZ. / INCLUIR CABO DE ALIMENTAÇÃO E CABOS E TERMINAIS TIPO JACARÉ PARA A MEDIÇÃO DE TENSÃO (PARA OS 4 ELEMENTOS). / DEVE CONTER CERTIFICADO DE CALIBRAÇÃO E GARANTIA MÍNIMA DE 3 ANOS.
2	UNIDADE	ANALISADOR DE QUALIDADE DE ENERGIA. / MEDIÇÃO DE TENSÃO, CORRENTE, FREQUÊNCIA, DIPS, SWELLS, INTERRUPÇÕES, HARMÔNICOS, INTER-HARMÔNICOS, FLICKER, POTÊNCIA, ENERGIA, TRANSIENTES, FREQUÊNCIA, DESEQUILIBRIO, CORRENTE DE IN-RUSH. / FUNÇÃO DE CÁLCULO DE PERDA DE ENERGIA. / FUNÇÃO MONITOR. / CAPTURA DE EVENTOS (SINAIS DE TENSÃO, CORRENTE E FREQUÊNCIA) SIMULTANEAMENTE, EM ALTA VELOCIDADE. / ANÁLISE DE EFICIÊNCIA EM INVERSORES, ATRAVÉS DA MEDIÇÃO SIMULTANEA DAS POTÊNCIAS CC E CA. / MEMÓRIA SD CARD 8G (COM CAPACIDADE DE EXPANÇÃO PARA 32 GB). / FUNÇÃO DE ZOOM E CURSORES. / FUNÇÃO DE TENDÊNCIA AUTOMÁTICA. / MODOS DO DISPLAY: FORMA DE ONDA, DIAGRAMA FASORIAL, LEITURA DE MEDIDAS, GRÁFICO DE TENDÊNCIAS,GRÁFICO DE BARRAS, LISTA DE EVENTOS. / ENTRADAS DE TENSÃO: 4 ENTRADAS (3 FASES + NEUTRO) COM ACOPLAMENTO CA E CC; / TENSÃO MÁXIMA NA ENTRADA 1000 VRMS; / TENSÃO NOMINAL SELECIONÁVEL NA FAIXA DE 1 V TO 1000 V; / PICO MÁXIMO DE TENSÃO 6KV (EM MODO TRANSIENTE); / IMPEDÂNCIA DE ENTRADA 4MΩ//5 PF; / LARGURA DE BANDA > 10 KHZ (100KHZ EM MODO TRANSIENTE); / ESCALAS 1:1, 10:1, 100:1, 1,000:1 10,000:1 E VARIÁVEL. / ENTRADAS DE CORRENTE: 4 ENTRADAS (3 FASES + NEUTRO) COM ACOPLAMENTO CC OU CA; / ENTRADAS TIPO TRANSFORMADOR DE CORRENTE TIPO FLEXÍVEL. / FAIXAS MEDIÇÃO DE CORRENTE:DE 0.5 ARMS ATÉ 600 ARMS E 5 ARMS ATÉ 6000 ARMS; / IMPEDÂNCIA DE ENTRADA 1 MΩ; LARGURA DE BANDA > 10 KHZ; ESCALA 1:1, 10:1, 100:1, 1,000:1 10,000:1 E VARIÁVEL. / RESOLUÇÃO CONVERSOR AD DE 16 BITS PARA OS 8 CANAIS. / TAXA DE AMOSTRAGEM 200 KS/S PARA CADA CANAL, SIMULTANEAMENTE. / TAXA DE AMOSTRAGEM VALORES RMS 5000 AMOSTRAS EM 10/12 CICLOS, DE ACORDO COM IEC61000-4-30. / FREQUÊNCIA NOMINAL DE 50 HZ E 60 HZ. / DISPLAY LCD TAMANHO MÍNIMO 127 MM X 88 MM (6") E RESOLUÇÃO DE 320 X 240 PIXELS. / ADAPTADOR DE ENERGIA (ALIMENTAÇÃO 220V). / BATERIA DE LI-ION DE CAPACIDADE SIMPLES) 28 WH (7 HORAS OU MAIS); / FIOS DE TESTE E CONJUNTO DE GARRA JACARÉ; / GARRAS COM CÓDIGO DE CORES E ADESIVOS; / TRANSFORMADOR DE CORRENTE FLEXÍVEL 6000A COM PRECISÃO ± 1% DA LEITURA (A 25 °C, 50 HZ) E LINEARIDADE (10% A 100% DA FAIXA) ± 0.2% DA LEITURA, DE COMPRIMENTO 61 CM, PARA AS 4 ENTRADAS DE CORRENTE. / CARTÃO SD COM 8 GB; / SOFTWARE, MANUAIS, ETC.; / CABO USB. / MALETA PARA EQUIPAMENTO E ACESSÓRIOS. / GARANTIA DE 3 ANOS. / ACESSÓRIOS INCLUSOS: 02 ALICATES AMPERIMÉTRICAS AC/DC 30A (DC PARA 100 KHZ) COM PRECISÃO (A +25 °C) ± 1% DA LEITURA ± 2 MA E RESOLUÇÃO ± 1 MA.
3	UNIDADE	AUTO-TRANSFORMADOR DE PARTIDA COMPENSADORA, POTÊNCIA DE 5CV, ALIMENTAÇÃO TRIFÁSICA 380V, 60HZ, GRAU DE PROTEÇÃO IP-00, CAPACIDADE DE 10 PARTIDAS POR HORA, TEMPO DE CADA PARTIDA DE 15 SEGUNDOS, TAP'S DE TENSÃO DE 65% - 80%, CLASSE DE ISOLAMENTO 0,6KV, CLASSE DE TEMPERATURA: F 155ºC, ELEVAÇÃO DE TEMPERATURA: 80ºC. GARANTIA 01 ANO.
4	UNIDADE	AUTO-TRANSFORMADOR TRIFÁSICO PARA PARTIDA COMPENSADORA. POTÊNCIA NOMINAL DO MOTOR 5 CV. TENSÃO PRIMÁRIA NOMINAL 380V. TAP'S DE TENSÃO SECUNDÁRIA DE 65% E 80%. FREQUÊNCIA 60 HZ. CLASSE DE TENSÃO 600V. CLASSE DE TEMPERATURA F. GARANTIA DE 01 ANO.
5	UNIDADE	CARGA ELETRÔNICA CC PROGRAMÁVEL. / DEVE SER POSSÍVEL OPERAR NOS MODOS: CORRENTE CONSTANTE, CARGA RESISTIVA, TENSÃO CONSTANTE, E POTÊNCIA CONSTANTE. / INCLUIR GERADOR DE TRANSIENTE E TESTE DE CURTO-CIRCUITO. / DEVE TER INTEGRADO SISTEMA DE MEDIÇÃO DE TENSÃO E CORRENTE COM RESOLUÇÃO DE 0.1 MA/1 MV. / INCLUIR PROTEÇÃO CONTRA SOBRECORRENTE, SOBRETENSÃO E SOBRETEMPERATURA. / POTÊNCIA DE SAÍDA: 200 W. / TENSÃO DE SAÍDA: 0.1 - 500 V. / CORRENTE DE SAÍDA ATÉ 15 A.
6	UNIDADE	CARGA ELETRÔNICA CC PROGRAMÁVEL. / DEVE SER POSSÍVEL OPERAR NOS MODOS: CORRENTE CONSTANTE, CARGA RESISTIVA, TENSÃO CONSTANTE, E POTÊNCIA CONSTANTE. / INCLUIR GERADOR DE TRANSIENTE E TESTE DE CURTO-CIRCUITO. / DEVE TER INTEGRADO SISTEMA DE MEDIÇÃO DE TENSÃO E CORRENTE COM RESOLUÇÃO DE 0.1 MA/1 MV. / INCLUIR PROTEÇÃO CONTRA SOBRECORRENTE, SOBRETENSÃO E SOBRETEMPERATURA. / POTÊNCIA DE SAÍDA: 2400 W. / TENSÃO DE SAÍDA: 0.1 - 500 V. / CORRENTE DE SAÍDA ATÉ 120 A.
7	UNIDADE	CHAVE DE PARTIDA SOFT STARTER PARA MOTORES DE 1,5CV, / CORRENTE NOMINAL MÍNIMA DE 3A, / TENSÃO DA POTÊNCIA 380V, / TENSÃO DO COMANDO 220V, / CONTROLE COM DSP, / PROTEÇÕES DO MOTOR E COMUNICAÇÃO SERIAL RS-232 INCORPORADAS. / MODELO DE REFERÊNCIA: WEG SSW050003T2246PPZ
8	UNIDADE	CHAVE DE PARTIDA SOFT STARTER PARA MOTORES DE 6CV, / CORRENTE NOMINAL MÍNIMA DE 10A, / TENSÃO DA POTÊNCIA 380V, / TENSÃO DO COMANDO 220V, / CONTROLE COM DSP, / PROTEÇÕES DO MOTOR E COMUNICAÇÃO SERIAL RS-232 INCORPORADAS. / MODELO DE REFERÊNCIA: SSW050010T2246PPZ.
9	UNIDADE	CHAVE DE PARTIDA SOFT-STARTER PARA ACIONAMENTO DE MOTOR DE INDUÇÃO TRIFÁSICO 5CV (8A). / ALIMENTAÇÃO TRIFÁSICA 380VCA / 60HZ. / TENSÃO DE CONTROLE DE 100 – 240 VCA. / ENTRADAS: PARTIDA / PARADA; / BOTÃO DE RESET. / SAÍDAS: 1 SAÍDA A RELÉ, PROGRAMÁVEL (FALHA OU OPERAÇÃO). / PARTIDA E PARADA SUAVE, COM FAIXA DE TENSÃO DE 40 À 100% E TEMPO DE 0 A 20 SEGUNDOS. / BYPASS INTEGRADO. / PROTEÇÕES INTEGRADAS: ENTRADA DO TERMISTOR DO MOTOR; / TEMPERATURA DO MOTOR – MODELO TÉRMICO; / DESBALANCEAMENTO DE FASE; / FALTA DE FASE; / FALHA DE ALIMENTAÇÃO; / CURTO NO SCR; / TEMPO DE PARTIDA EXCESSIVO. / LED DE INDICAÇÃO DE PRONTO/FALHA/OPERAÇÃO/RODANDO. / IHM. / SAÍDA ANALÓGICA 4–20 MA PROPORCIONAL A CORRENTE DO MOTOR. / PORTA SERIAL RS-485. / COMUNICAÇÃO MODBUS RTU. / TEMPERATURA AMBIENTE DE OPERAÇÃO DE -5 ATÉ 60 ºC. / CERTIFICAÇÕES CE, UL, C-UL, CCC, C-TICK. / DRIVER DE COMUNICAÇÃO, SOFTWARE DE CONFIGURAÇÃO, CABOS E ACESSÓRIOS DO DISPOSITIVO DEVEM ACOMPANHAR PRODUTO. / MANUAL DE INSTRUÇÕES. / GARANTIA 01 ANO.
10	UNIDADE	CONVERSOR CA-CA (INVERSOR DE FREQUÊNCIA), PARA CONTROLE E PROTEÇÃO DE MOTOR DE INDUÇÃO TRIFÁSICO. COM AS SEGUINTES CARACTERÍSTICAS: / -TENSÃO DE ALIMENTAÇÃO: 380-480VCA TRIFÁSICA. / - CORRENTE NOMINAL DE SAÍDA MÍNIMA: 10A / - INDUTORES NO BARRAMENTO CC / - ENTRADA PARA ENCODER INCREMENTAL ISOLADA / - MONITORAÇÃO DA TEMPERATURA DO DISSIPADOR. / - MONITORAÇÃO E INDICAÇÃO DA VELOCIDADE E O NÚMERO DE HORAS DE OPERAÇÃO DO VENTILADOR / - NO MÍNIMO 8 ENTRADAS E 5 SAÍDAS DIGITAIS / - COMUNICAÇÃO EM REDE: RS-485 NO PROTOCOLO MODBUS RTU / - IHM PARA PARAMETRIZAÇÃO E VISUALIZAÇÃO DAS GRANDEZAS / - NO MÍNIMO 2 ENTRADAS ANALÓGICAS COM CAPACIDADE DE OPERAR EM 0 A 10V, 4 A 20MA E DIRETAMENTE EM UM POTENCIÔMETRO / - FUNÇÕES MULTI-SPEED E AUTO-AJUSTE. / - PERMITE PROGRAMAÇÃO EM LINGUAGEM LADDER / - DEVE ACOMPANHAR SOFTWARE DE PROGRAMAÇÃO E PARAMETRIZAÇÃO / - CABOS PARA A CONEXÃO DO EQUIPAMENTO AO COMPUTADOR QUE PERMITA A TRANSFERÊNCIA DE PARÂMETROS, A PROGRAMAÇÃO E O MONITORAMENTO DAS GRANDEZAS. / - GARANTIA MÍNIMA DE 1 ANO
11	UNIDADE	CONTROLADOR LÓGICO PROGRAMÁVEL (CLP). / TENSÃO DE ALIMENTAÇÃO 220 VCA. / MÍNIMO DE 12 ENTRADAS DIGITAIS INTEGRADAS COM TENSÃO DE 24 VCC. COM LED’S INDICADORES. / MÍNIMO DE 08 SAÍDAS DIGITAIS INTEGRADAS A RELÉ (CORRENTE MÍNIMA 2A), COM LED’S INDICADORES DE ENTRADAS E SAÍDAS ATIVAS. / POSSIBILIDADE DE EXPANSÃO PARA ATÉ 256 PONTOS DIGITAIS E 8 CANAIS DE ENTRADA ANALÓGICA E 2 SAÍDAS ANALÓGICAS. / CAPACIDADE DE 8000 INSTRUÇÕES POR PROGRAMA. / 512 TEMPORIZADORES, 256 CONTADORES. / RELÓGIO DE TEMPO REAL. / FONTE DE ALIMENTAÇÃO INTEGRADA DE 24 VCC DE NO MÍNIMO 300 MA COM PROTEÇÃO DE CURTO-CIRCUITO. / CONTROLADORES PID INTEGRADOS. / 02 TRIMPOTS INTEGRADOS. / INTERFACE DE COMUNICAÇÃO RS485 INTEGRADA. / SOFTWARE LICENCIADO DE CONFIGURAÇÃO E PROGRAMAÇÃO DO CLP EM LINGUAGEM LADDER E LISTA DE INSTRUÇÕES EM AMBIENTE WINDOWS 7 OU SUPERIOR. / CABO DE CONEXÃO ENTRE O CLP E MICROCOMPUTADOR VIA PORTA USB. / O PRODUTO DEVE SER NOVO, SER FORNECIDO EM CAIXA LACRADA E COM NO MÍNIMO 2 ANOS DE GARANTIA.
12	UNIDADE	ESTAÇÃO DE SOLDA DIGITAL DE POTÊNCIA 60 WATTS; / TENSÃO DE ENTRADA BIVOLT OU 220 V; / CONTROLE DA TEMPERATURA NA FAIXA DE 200 A 480ºC.; / RESISTÊNCIA CERÂMICA DE 24 VOLTS; / FERRO, PONTA E ESTAÇÃO ATERRADOS; / AJUSTE DE CALIBRAÇÃO; / TRAVAMENTO DE TEMPERATURA DIGITAL ATRAVÉS CARTÃO DE ACESSO; / DIMENSÕES APROXIMADAS DE 170MM X 110MM X 93MM; / PESANDO 1,4 KG APROXIMADAMENTE E GARANTIA DE 6 MESES.
13	UNIDADE	ESTAÇÃO DE RETRABALHO DE SOLDA COM AR QUENTE. / COM FERRO DE SOLDA E SOPRADOR TÉRMICO COM ACIONAMENTO E CONTROLE DE TEMPERATURA INDEPENDENTE E DISPLAY DIGITAL PARA AMOSTRAGEM DE TEMPERATURA. / DEVE ACOMPANHAR SUPORTE PARA FERRO DE SOLDA COM ESPONJA VEGETAL. / SOPRADOR COM CONTROLE DE TEMPERATURA DO AR QUENTE ENTRE 100ºC A 450ºC E CONTROLE DE VAZÃO DE AR 0,3 - 120 L/MIN AJUSTÁVEL. / TEMPERATURA DO SOLDADOR: 200ºC - 480ºC / PINÇA EXTRATORA DE SMD. / POTÊNCIA COMBINADA MÍNIMA DE 700W. / ESD PROTEÇÃO ANTIESTÁTICA. / KIT DE PINÇAS, CHAVES E PONTEIRAS DE SOLDA / 3 BOCAIS DE DIFERENTES TAMANHOS: Ø 5,0 - 7,0 - 10,0MM. / ALIMENTAÇÃO 220VAC. / GARANTIA MÍNIMA DE 1 ANO E ASSISTÊNCIA TÉCNICA NO BRASIL.
14	UNIDADE	FONTE DE TENSÃO AJUSTÁVEL. / SAÍDA: 0 - 60V E CORRENTE: 0 - 30A. / POTÊNCIA NOMINAL 1800W. / TENSÃO DE ALIMENTAÇÃO 220 VAC / 60 HZ. / INCLUIR PROTEÇÃO DE SOBRECARGA, CURTO-CIRCUITO E INVERSÃO DE POLARIDADE. / CONTER MANUAL DE INSTRUÇÕES; / CABO DE ALIMENTAÇÃO; / PONTA DE PROVA BANANA/JACARÉ. / OPERAÇÃO TENSÃO CONSTANTE: / REGULAÇÃO DE LINHA: ≤0.2%; / REGULAÇÃO DE CARGA: ≤0.5%; / RUÍDO E RIPPLE: ≤1% (RMS). / OPERAÇÃO CORRENTE CONSTANTE: REGULAÇÃO DE LINHA: ≤0.5%; / REGULAÇÃO DE CARGA: ≤0.5%; / RUÍDO E RIPPLE: ≤1% (RMS). / GARANTIA MÍNIMA DE 1 ANO E ASSISTÊNCIA TÉCNICA NO BRASIL.
15	UNIDADE	FONTE DE ALIMENTAÇÃO DC. / TENSÃO DE SAÍDA DE ATÉ 250V. / PRECISÃO BÁSICA ATUAL MÍNIMA DE 0,1%. / RESOLUÇÃO MÍNIMAS DE PROGRAMAÇÃO DE 200MV/5MA. / DISPLAY LUMINOSO. / TENSÃO E CORRENTE AJUSTÁVEIS PELO USUÁRIO. / TENSÃO MÍNIMA 0 A 250V. / CORRENTE MÍNIMA DE 0 A 4.5A. / POTÊNCIA 360W. / DIMENSÕES APROXIMADAS 71MM × 124MM × 350MM. / PESO DE MÁXIMO 5 KG. / GARANTIA MÍNIMA DE 3 ANOS COMPROVADA ATRAVÉS DE CARTA DO FABRICANTE DO EQUIPAMENTO. / NÃO SERÃO ACEITOS PRODUTOS OEM, SOMENTE DO FABRICANTE ORIGINAL.
16	UNIDADE	FONTE CC PROGRAMÁVEL, COM CONTROLE DE TENSÃO E CORRENTE DE SAÍDA. / ESPECIFICAÇÕES: / DISPOR DE, NO MÍNIMO, PROTEÇÕES CONTRA SOBRETEMPERATURA, SOBRETENSÃO E SOBRECORRENTE, PERMITINDO AJUSTE DOS LIMITES DE TENSÃO E CORRENTE DE SAÍDA. / DISPOR DE ISOLAÇÃO GALVÂNICA ENTRE A ENTRADA E A SAÍDA. / INTERFACES PARA PROGRAMAÇÃO/MONITORAMENTO: USB, GPIB (INCLUSOS CABO, SOFTWARE E DRIVERS NECESSÁRIOS) E DISPLAY. / SINAL PARA CONTROLE/MONITORAMENTO EXTERNO DA TENSÃO E CORRENTE DE SAÍDA: MÍNIMO 0V E MÁXIMO ENTRE 5 A 10V. / TENSÃO DE ALIMENTAÇÃO NOMINAL 220 V PARA MONOFÁSICO, OU NOMINAL DE 380 V PARA TRIFÁSICO, AMBOS 60 HZ. / POTÊNCIA DE SAÍDA MÍNIMA: 3 KW. / FATOR DE POTÊNCIA MÍNIMO DE 0,95 NA CONDIÇÃO DE ENTRADA E POTÊNCIA DE SAÍDA NOMINAIS. / EFICIÊNCIA ENTRE 82% E 88%. / PERMITIR CONEXÃO EM SÉRIE E PARALELO COM OUTRAS FONTES DE MESMO MODELO. / ESPECIFICAÇÕES DA SAÍDA: TENSÃO DE SAÍDA PROGRAMÁVEL DE 0 A 600 V; / SENSIBILIDADE/PRECISÃO DE AJUSTE MÁXIMO DE ±0,05% DO FUNDO DE ESCALA DA TENSÃO (FS TENSÃO) + 300MV; / ONDULAÇÃO MÁXIMA NA SAÍDA (RIPPLE): 120 MV (RMS) NA POTÊNCIA NOMINAL (5HZ – 1MHZ); / REGULAÇÃO DA TENSÃO DE SAÍDA PARA VARIAÇÕES DE CARGA: MÁXIMO DE ±0,01% (FS TENSÃO). / TEMPO DE RESPOSTA DA SAÍDA EM CARGA NOMINAL: 500 MS PARA VARIAÇÃO DE 90% A 10% DA TENSÃO NOMINAL DE SAÍDA. / PRECISÃO DA MEDIÇÃO INTERNA DE TENSÃO E CORRENTE: MÁXIMO DE 0,2% (FS TENSÃO/CORRENTE); / PROTEÇÃO DE SOBRETENSÃO AJUSTÁVEL NA FAIXA DE 5 A 660 V; / PERMITIR AJUSTE DA CORRENTE DE SAÍDA DE 0,4% ATÉ 100% DA CORRENTE NOMINAL, COM SENSIBILIDADE DE NO MÁXIMO ±0,1% DO FUNDO DE ESCALA DA CORRENTE (FS CORRENTE). / REGULAÇÃO DA CORRENTE DE SAÍDA PARA VARIAÇÕES DE CARGA: MÁXIMO DE ±0,1% (FS CORRENTE). / INCLUIR MANUAL DE OPERAÇÃO, CABO DE ALIMENTAÇÃO E GARANTIA MÍNIMA DE 3 ANOS.
17	UNIDADE	FONTE DE POTÊNCIA DE ALTA ESTABILIDADE E BAIXO RIPPLE; / DISPLAY COM 3 DÍGITOS DE FÁCIL LEITURA P/ APRESENTAÇÃO SIMULTÂNEA DA TENSÃO E CORRENTE DE SAÍDA; / 2 SAÍDAS VARIÁVEIS: 0 ~ 32V E 0 ~ 3A; / SAÍDA FIXA: 5V - 3A; / AJUSTE DE TENSÃO E CORRENTE ATRAVÉS DE POTENCIÔMETROS DE PRECISÃO; / CONFIGURAÇÃO DOS MODOS SÉRIE E PARALELO ATRAVÉS DO PAINEL FRONTAL (TRACKING); / BOTÃO P/ HABILITAR AS SAÍDAS; / INDICADORES (LED) DE OPERAÇÃO; / POSSIBILIDADE DE OPERAÇÃO CONTÍNUA MESMO NAS CONDIÇÕES DE MÁXIMA CARGA; / RESFRIAMENTO COM VENTILAÇÃO FORÇADA; / CIRCUITO DE PROTEÇÃO DE SOBRECARGA; / ALTITUDE: 2000M (MÁX.); / AMBIENTE DE OPERAÇÃO: 0 ~ 40¨C, RH 10 ~ 80%; / AMBIENTE DE ARMAZENAMENTO: -20¨C ~ 60¨C, RH 10 ~ 80%; / ALIMENTAÇÃO SELECIONÁVEL: 115V/230V 10% - 50/60HZ; / TENSÃO CONSTANTE:SAÍDA: 0 ~ 32V; / CORRENTE CONSTANTE: SAÍDA: 0 ~ 3A; / REGULAÇÃO DE LINHA: 0 ~ 3A; / MOSTRADOR: DIGITAL COM 3 DÍGITOS; / PRECISÃO:RESOLUÇÃO DE TENSÃO DE 0.1V; / RESOLUÇÃO DE CORRENTE: 0.01A; / TEMPO DE RECUPERAÇÃO P/ TROCA DE CARGAS: 1MS; / SAÍDA FIXA: SAÍDA DE 5V / 3A. / TRACKING - MODO SÉRIE: TENSÃO ENTRE 0 ~ 64V; / CORRENTE: 0 ~ 3A; / ERRO DE TRACKING: <=300MV; / TRACKING - MODO PARALELO: TENSÃO ENTRE 0 ~ 32V; / CORRENTE: 0 ~ 6A. / ERRO DE TRACKING: <=300MV. / GARANTIA MÍNIMA DE 1 ANO E ASSISTÊNCIA TÉCNICA NO BRASIL.
18	UNIDADE	FONTE SIMÉTRICA, COM MODOS DE TENSÃO E CORRENTE CONSTANTE, 4 DISPLAYS DE 3 DÍGITOS, DOIS DE CORRENTE E DOIS TE TENSÃO, DUAS SAÍDAS DE 0 A 32V E 0 A 3A E UMA SAÍDA DE 5V E 0 A 3A. / PODENDO SER LIGADA EM SÉRIE (0 A 64V E 0 A 3A) OU PARALELO (0 A 32V E 0 A 6A), POSSUI PROTEÇÃO CONTRA CURTO, ALIMENTAÇÃO 220V 60HZ. / GARANTIA MÍNIMA DE 1 ANO E ASSISTÊNCIA TÉCNICA NO BRASIL.
19	UNIDADE	GATEWAY CANOPEN PARA MODBUS RTU SLAVE. / CONECTOR CAN VIA BORNES. / CONECTOR MODBUS RTU (RS-485) VIA BORNES. / DATA RATES CANOPEN DE 10K A 1MBPS. / DATA RATES MODBUS ATÉ 115 KBPS. / ALIMENTAÇÃO 24 VCC. / FIXAÇÃO EM TRILHO DIN. / MANUAL, SOFTWARE DE CONFIGURAÇÃO, GARANTIA 01 ANO.
20	UNIDADE	GATEWAY MODBUS-TCP/IP, COM 1 PORTA TCP/IP DE VELOCIDADE 10/100MBPS. SUPORTE PARA MODBUS RTU/ASCII PARA MASTER E SLAVE. / SUPORTAR COMUNICAÇÃO SERIAL RS-232, RS-485, RS422. / COMPATÍVEL COM OS PADRÕES IEEE 802.3, IEEE 802.3U E CONEXÃO TCP/IP VIA CONECTOR RJ-45. / SUPORTE PARA IHM VIA DRIVER MODBUS OU SERVIDOR OPC. / POSSIBILIDADE DE CONEXÃO DE MÍNIMA DE 31 NÓS (EQUIPAMENTOS NA REDE) VIA RS-485. / DEVE ACOMPANHAR PACOTE DE DRIVERS E/OU SOFTWARE PARA PROGRAMAÇÃO E OPERAÇÃO PARA WINDOWS (XP/VISTA/SEVEN/8). / INSTALAÇÃO EM TRILHO DIN E ACOMPANHAR ACESSÓRIOS DE MONTAGEM. / TENSÃO DE ALIMENTAÇÃO DE 24VCC. / CERTIFICAÇÃO CE E FCC PART 15 SUBPART B (CLASS A). / MANUAL DE INSTALAÇÃO E PROGRAMAÇÃO. GARANTIA DE 01 ANO
21	UNIDADE	INDICADOR UNIVERSAL. / ENTRADAS: TERMOPARES TIPOS J, K, T, E, N, R, S, B; / TERMORESISTÊNCIA PT100; / 0-50 MV; 0-5 VCC; / 0-10 VCC; / 0-20 MA; / 4-20 MA. / UNIDADES DE TEMPERATURA °C E °F; / AJUSTE DE OFFSET DE INDICAÇÃO; / FILTRO DIGITAL AJUSTÁVEL; / INDICAÇÃO DE DECIMAIS NAS MEDIÇÕES DE TEMPERATURA; / LIMITE DE INDICAÇÃO CONFIGURÁVEL DE -1999 A 30000; / TAXA DE LEITURA DE ATÉ 50 MEDIDAS POR SEGUNDO; / DOIS ALARMES COM SAÍDA TIPO RELÉ DE 1,5 A / 240 VCA; / FUNÇÕES DE ALARME: MÍNIMO, MÁXIMO, DIFERENCIAL, DIFERENCIAL MÍNIMO, DIFERENCIAL MÁXIMO E SENSOR ABERTO; / BLOQUEIO INICIAL DE ALARME; / TECLAS DE FUNÇÃO PROGRAMÁVEIS; / INTEGRAÇÃO DA ENTRADA ANALÓGICA; / TOTALIZAÇÃO POR INTEGRAÇÃO NO TEMPO; / AJUSTE DA FAIXA DE INDICAÇÃO UTILIZANDO SINAL DE ENTRADA; / HISTERESE DE ALARME; FUNÇÃO FLASH (DISPLAY PISCA QUANDO EM ALARME); / CONECTORES TRASEIROS REMOVÍVEIS; / DIPLAY COM NO MÍNIMO DE 14 MM DE ALTURA; / REGISTRO DOS VALORES MÁXIMOS E MÍNIMOS INDICADOS, RESGATADOS PELO TECLADO; / SENHA DE PROTEÇÃO DA CONFIGURAÇÃO; / FONTE DE TENSÃO AUXILIAR DE 24 VCC; / INTERFACE USB PARA CONFIGURAÇÃO E MONITORAÇÃO; / RESGATE DA CONFIGURAÇÃO DE FÁBRICA; / TECLADO EM SILICONE; / CERTIFICADO CE E UL; / ALIMENTAÇÃO 24 VCC; / COMUNICAÇÃO SERIAL RS485 MODBUS RTU; / SOFTWARE E CABOS DE PROGRAMAÇÃO E DRIVERS DE COMUNICAÇÃO INCLUSOS NO FORNECIMENTO; / MANUAL DE INSTRUÇÕES. GARANTIA 01 ANO.
22	UNIDADE	INTERFACE HOMEM MÁQUINA (IHM): / EXIBIÇÃO DE IMAGENS ANIMADAS COM 8 TIPOS DE ANIMAÇÃO (PRESSIONANDO O PAINEL DE TOQUE, ALTERAÇÕES DE COR, PREENCHIMENTO, MOVIMENTO, ROTAÇÃO, TAMANHO, VISIBILIDADE E EXIBIÇÃO DE VALOR). / CONTROLE, MODIFICAÇÕES DE VALORES NUMÉRICOS E ALFANUMÉRICOS. / EXIBIÇÃO DA DATA E HORA. / CURVAS EM TEMPO REAL E CURVAS DE TENDÊNCIA COM LOG. / EXIBIÇÃO DE ALARME, REGISTRO DE ALARMES E GERENCIAMENTO DE GRUPOS DE ALARMES. GERENCIAMENTO MULTI-JANELAS. / CHAMADAS DE PÁGINA INICIADAS PELO OPERADOR. / GERENCIAMENTO DE RECEITAS. / PROCESSAMENTO DE DADOS VIA JAVASCRIPT. / APLICATIVO E LOGS ARMAZENADOS EM CARTÃO DE MEMÓRIA DE APLICATIVO EXTERNO EM USB. / GERENCIAMENTO DE IMPRESSORA E LEITOR DE CÓDIGO DE BARRAS. / INDICADOR LED DE LIGAR / DESLIGAR. / TELA DE 7 " COLORIDA, SENSÍVEL AO TOQUE. / UM COMPARTIMENTO ABERTO COM UMA BATERIA SUBSTITUÍVEL PARA O RELÓGIO DE TEMPO REAL. / UMA PORTA USB MINI-B. / UM CONECTOR USB TIPO A. / UMA FONTE DE ALIMENTAÇÃO DE 24 VCC. / UM CONECTOR DB9 MACHO. / UMA PORTA ETHERNET, 10/100 BASE - TX. / UMA PORTA USB TIPO A. / SUPORTE PARA RS 232C E 422/485 COM MODBUS. / 1 PORTA DE USB MINI-B. / 1 PORTA DE USB A. / O PRODUTO DEVERÁ TER GARANTIA DE 01 ANO, MANUAL DE INSTRUÇÕES COM AS FUNÇÕES DE PROGRAMAÇÃO E NECESSIDADES AFINS, LICENÇA DE SOFTWARE E CABO DE PROGRAMAÇÃO.
23	UNIDADE	INVERSOR DE FREQUÊNCIA PARA ACIONAMENTO DE MOTOR DE INDUÇÃO TRIFÁSICO 5CV (8A). TENSÃO DE ALIMENTAÇÃO 380-480V - 60HZ. / DADOS DE SAÍDA (U, V, W) : TENSÃO DE SAÍDA 0-100% DA TENSÃO DE ALIMENTAÇÃO; CHAVEAMENTO DE SAÍDA ILIMITADO ; / INDUTORES NO BARRAMENTO CC; / TEMPO DE RAMPA = 0,01 – 3600 SEG.; / FREQUÊNCIA DE SAÍDA = 0 - 500 HZ. / MODOS DE OPERAÇÃO VETORIAL E ESCALAR. / FRENAGEM POR CORRENTE CONTÍNUA. / PROTEÇÕES DO MOTOR: FALTA DE FASE, SOBRETENSÃO, SUBTENSÃO, SOBRECARGA, SOBRETEMPERATURA DO INVERSOR. / ENTRADAS: 5 ENTRADAS DIGITAIS PNP 24VCC; / 1 ENTRADA ANALÓGICA 0-10VCC; / 1 ENTRADA ANALÓGICA 4-20MA; / 2 ENTRADAS DE PULSO PARA ENCODER 24 VCC (PNP) COM FREQUÊNCIA DE ENTRADA DE 0.1–110 KHZ. / SAÍDAS: 1 SAÍDA DIGITAL A RELÉ; / 1 SAÍDA ANALÓGICA 4–20 MA. / PORTA SERIAL RS-485. / COMUNICAÇÃO MODBUS RTU. IHM. / CERTIFICAÇÕES - CE, UL. / DRIVER DE COMUNICAÇÃO, SOFTWARE DE CONFIGURAÇÃO E ACESSÓRIOS DO DISPOSITIVO DEVEM ACOMPANHAR PRODUTO. / MANUAL DE INSTRUÇÕES. GARANTIA 01 ANO.
24	UNIDADE	INVERSOR DE FREQUÊNCIA PARA MOTOR DE 1,5CV, CORRENTE DE SAÍDA DE 4A, TENSÃO DE ALIMENTAÇÃO TRIFÁSICA, TENSÃO DE ALIMENTAÇÃO DE 380, SUPORTA CONTROLE VETORIAL (VVC) OU ESCALAR (V/F). / MODELO DE REFERÊNCIA: WEG CFW080040T3848PSZ. / - GARANTIA MÍNIMA DE 1 ANO E ASSISTÊNCIA TÉCNICA NO BRASIL.
25	UNIDADE	INVERSOR DE FREQUÊNCIA TRIFÁSICO, COM ALIMENTAÇÃO 380-480V 50-60HZ E SAÍDA TRIFÁSICA 10A 0-300HZ. / PERMITE OPERAÇÃO EM MODO ESCALAR E VETORIAL, COM CONTROLE DE VELOCIDADE E TORQUE, BEM COMO OPERAÇÃO NO MODO SENSORLESS. / FUNÇÃO DE AUTOAJUSTE PARA CONTROLE VETORIAL E FRENAGEM ÓTIMA. / DEVE PERMITIR COMUNICAÇÃO RS485 E CONTER AO MÍNIMO 8 ENTRADAS DIGITAIS DO TIPO ATIVO ALTO E 4 SAÍDAS DIGITAIS. / AINDA, DEVE CONTER 2 SAÍDAS ANALÓGICAS E 2 ENTRADAS ANALÓGICAS QUE PODEM OPERAR DE 0-10V OU 4-20MA. / CIRCUITO DE MEDIÇÃO PARA ENCODER DO TIPO PUSH PULL OU COLETOR ABERTO 5V COM DOIS CANAIS DEFASADOS EM 90º E PULSO DE ZERO. / MODELO DE REFERÊNCIA: CFW700A10P0T4DBN1. / - GARANTIA MÍNIMA DE 2 ANOS E ASSISTÊNCIA TÉCNICA NO BRASIL.
26	UNIDADE	KIT DE DESENVOLVIMENTO EDUCACIONAL COM FPGA XILINX COM AS SEGUINTES CARACTERÍSTICAS: / XILINX SPARTAN-3E FPGA COM 500K GATES COM XC3S500EFG320 XILINX. / USB2 PORT COM JTAG ON-BOARD [ALIMENTAÇÃO E GRAVAÇÃO VIA USB]. / GRAVAÇÃO HIGH-SPEED COM SUPORTE COM ISE/WEBPACK E EDK. 16MB DE PSDRAM 16MB STRATAFLASH FLASH PLATAFORMA XILINX FLASH ROM EFICIÊNCIA PARA ALIMENTAÇÃO COM BATERIA. OSCILADOR DE 50MHZ COM SOQUETE EXTERNO PARA UTILIZAÇÃO DE UM SEGUNDO OSCILADOR. / FPGA COM 75 I/OS ROTEADOS PARA PORTAS DE EXPANSÃO [ UM CONECTOR HIGH-SPEED HIROSE FX2 COM 43 SINAIS E 4 2X6 CONECTORES PMOD]. / 8 LEDS 4 DISPLAY DE 7 SEGMENTOS 4 PUSH BUTTON 8 SLIDE CHAVES 1 DVD COM MANUAIS 1 CABO USB 1 ENTRADA MOUSE OU TECLADO VIA PS/2 4 ENTRADAS DE EXPANSÃO PARA MÓDULOS PMOD COM 12 PINOS 1 SAÍDA VGA 1 PORTA SERIAL 1 FONTE DE ALIMENTAÇÃO INTEGRADO AO CIRCUITO COM CHAVE POWER-ON-OFF 1 CONECTOR PARA ENCAIXE DE BATERIA. 1 SELETOR DE MODO DE PROGRAMAÇÃO [ARMAZENAMENTO ROM]. 1 BOTÃO DE RESET 1 INTERFACE PARA GRAVAÇÃO EXTERNA VIA CABO JTAG. GARANTIA DE 1 ANO, SUPORTE E ASSISTÊNCIA TÉCNICA NO BRASIL.
27	UNIDADE	MEDIDOR DIGITAL DE L (INDUTÂNCIA), C (CAPACITÂNCIA), E R (RESISTÊNCIA). / DISPLAY DE 5 DÍGITOS. / TAXA DE MEDIÇÕES: DE 2,5 MEDIDAS/S ATÉ 10 MEDIDAS/S. / CIRCUITO EQUIVALENTE DE MEDIDA: (SÉRIE) E (PARALELO). / FREQÜÊNCIA DE TESTE: 100HZ, 120HZ, 1KHZ E 10KHZ (±0,02%). / ALIMENTAÇÃO NOMINAL: 220 AC - 60HZ. / - MANUAL DE INSTRUÇÕES. / CABO DE ALIMENTAÇÃO. / ACESSÓRIO DE TESTE (PONTA DE PROVA COM GARRA JACARÉ). / ACESSÓRIO DE TESTE (CONEXÃO DIRETA COMPONENTE). / GARANTIA MÍNIMA DE 2 ANOS E ASSISTÊNCIA TÉCNICA NO BRASIL,
28	UNIDADE	MICRO RETÍFICA DE 175 WATTS, TENSÃO DE 220V, CAPACIDADE DO MANDRIL: 0,8MM À 3,2MM, PESO APROXIMADO DA MICRO RETÍFICA: 0,53KG, ROTAÇÃO VARIANDO DE 5000 A 35000 R.P.M, ROLAMENTO DE ESFERAS / ACOMPANHA 36 ACESSÓRIOS: 01 ESCARIADOR PARA GRAVAÇÃO, 01 FRESA DE ALTA VELOCIDADE, 04 DISCOS DE CORTE, 03 DISCOS DE CORTES REFORÇADOS COM FIBRA DE VIDRO, 01 BROCA CORTADORA (MULTIUSO), 01 REBOLO DE ÓXIDO DE ALUMÍNIO PARA DESBASTE, 01 PONTA MONTADA DE ÓXIDO DE ALUMÍNIO, 01 PONTA MONTADA DE CARBURETO DE SILÍCIO, 01 PONTA MONTADA DE ÓXIDO DE ALUMÍNIO, 01 ESCOVA DE CERDA, 01 ESCOVA DE AÇO DE CARBONO, 01 SUPORTE PARA TUBO DE LIXA, 04 TUBOS DE LIXA 408, 04 TUBOS DE LIXA 432, 02 TUBOS DE LIXA 445, 02 DISCOS DE LIXA 411, 02 DISCO DE LIXA 412, 02 DISCO DE LIXA 413, 01 BROCA 3,2MM (1/8"), 01 HASTE ADAPTADORA E 01 PINÇA 3/32" 2,4MM / ACOMPANHA 3 ACOPLAMENTOS: 01 EIXO FLEXÍVEL, 01 GUIA DE CORTE MULTIUSO E 01 EMPUNHADEIRA AUXILIAR. / - GARANTIA MÍNIMA DE 1 ANO DA MICRO RETÍFICA E DE 6 MESES DOS ACESSÓRIOS, COM ASSISTÊNCIA TÉCNICA NO BRASIL.
29	UNIDADE	MÓDULO DE AQUISIÇÃO E REGISTRO DE DADOS INDUSTRIAL (DATA LOGGER). / ENTRADAS: 8 ENTRADAS ANALÓGICAS CONFIGURÁVEIS PARA AQUISIÇÃO DE SINAIS PROVENIENTES DE TERMOPARES J, K, T, E, N, R, S E B; / TERMORRESISTÊNCIAS PT100 E PT1000, 0 A 50 MV; 0 A 60 MV; 0 A 20 MV; -20 A 20 MV; 0 A 5 V; 0 A 10 V; 4 A 20 MA E 0 A 20 MA. / TAXAS DE LEITURA E REGISTRO DOS CANAIS DE ATÉ 1000/SEGUNDO. / RESOLUÇÃO DE CONVERSÃO A/D DE 24 BITS. / 8 I/OS DIGITAIS QUE PODEM SER CONFIGURADAS INDIVIDUALMENTE COMO ENTRADA OU SAÍDA. / ALÉM DESTAS 2 SAÍDAS A RELÉ (NA, NF E COMUM). / SUPORTE A REDE INDUSTRIAL NO PADRÃO RS-485, PODENDO OPERAR COMO MESTRE OU ESCRAVO VIA PROTOCOLO MODBUS RTU. / INTERFACE ETHERNET COM DIVERSOS SERVIÇOS DISPONÍVEIS; / ENVIA E-MAILS PARA NOTIFICAÇÃO DE ALARMES (SMTP); / PERMITE COLETA DE DADOS DE REGISTRO VIA FTP (CLIENTE E SERVIDOR); / PERMITE COMUNICAÇÃO MODBUS PELA INTERFACE ETHERNET (MODBUS TCP). / PORTA USB PARA CONFIGURAÇÃO, MONITORAMENTO E DOWNLOAD DOS DADOS. / FUNÇÕES DE ALEARMES CONFIGURAVEIS. / FUNÇÕES MATEMÁTICAS BÁSICAS. / FONTE 24VCC AUXILIAR INTERNA. / ALIMENTAÇÃO CA DE 100 A 240 V. / MEMÓRIA INTERNA PARA ATÉ 512K REGISTROS, E EXPANSÍVEL COM CARTÃO SD. / DEVE ACOMPANHAR MANUAL DE INSTRUÇÕES, SOFTWARES DE CONFIGURAÇÃO E LEITURA, DRIVERS DE COMUNICAÇÃO. GARANTIA DE 02 ANOS.
30	UNIDADE	MOTOR DE CORRENTE CONTÍNUA: / POTÊNCIA: 7,5 KW / ROTAÇÃO NOMINAL: 1800 RPM / ROTAÇÃO MÁXIMA: 2000 RPM / ROTAÇÃO MÍNIMA: 20 RPM / TENSÃO DE ARMADURA: 230 VCC / TENSÃO DE EXCITAÇÃO: 190 VCC / GRAU DE PROTEÇÃO: IP23S / FORMA CONSTRUTIVA: AUTO VENTILADO, COM SISTEMA IC 01, DE ACORDO COM NORMA IEC, FIXAÇÃO POR PÉS, POSIÇÃO DE FIXAÇÃO HORIZONTAL / REGIME DE SERVIÇO: S1 / CLASSE DE ISOLAMENTO: F / ELEVAÇÃO DE TEMPERATURA: 105 °C / ALTITUDE: 1000 M / TEMPERATURA AMBIENTE: 40 °C / ACOPLAMENTO DIRETO. / -GARANTIA MÍNIMA DE 1 ANO E ASSISTÊNCIA TÉCNICA NO BRASIL.
31	UNIDADE	MOTOR DE INDUÇÃO TRIFÁSICO 1CV. / ALIMENTAÇÃO 220/380V. / IV PÓLOS. / IP 55. / CARCAÇA COM PÉS. / FATOR DE POTÊNCIA SUPERIOR A 0,80. / RENDIMENTO SUPERIOR A 85%. / -GARANTIA MÍNIMA DE 1 ANO E ASSISTÊNCIA TÉCNICA NO BRASIL.
32	UNIDADE	MULTIMEDIDOR DE GRANDEZAS ELÉTRICAS, DIGITAL, MICROPROCESSADO COM DISPLAY GRÁFICO ILUMINADO. / OPERAÇÃO POR MEIO DE TECLAS E TEXTOS EM PORTUGUÊS. / MEDIÇÃO DE GRANDEZAS ELÉTRICAS EM CORRENTE ALTERNADA: TENSÃO (FASE-FASE/FASE-NEUTRO); CORRENTES POR FASE; POTÊNCIA APARENTE, ATIVA E REATIVA POR FASE E TOTAL; FATOR DE POTÊNCIA POR FASE E TOTAL; FREQUÊNCIA DE REDE; THD PARA TENSÃO E CORRENTE POR FASE; VALORES MINIMOS E MÁXIMOS ATRAVÉS DAS TECLAS DE FUNÇÃO. / VALORES MÉDIOS DE TODAS AS FASES. / REGISTROS DE: ENERGIA ATIVA POSITIVO/NEGATIVO; ENERGIA REATIVA POSITIVO/NEGATIVO; ENERGIA APARENTE; CONSUMO DE ENERGIA POR PERÍODO DE MEDIÇÃO (VALOR MÉDIO PARA POTÊNCIA MEDIÇÃO ATIVA E REATIVA); / PERÍODO DE MEDIÇÃO AJUSTÁVEL DE 1 À 60 MIN. / CONTADOR DE HORAS DE SERVIÇO. / PRECISÃO: TENSÕES E CORRENTES ± 0,2%, POTÊNCIAS ± 0,5%, ENERGIA ATIVA CLASSE 0,5S CONFORME IEC 62053-22, ENERGIA REATIVA CLASSE 2 CONF. IEC 62053-23. / COMUNICAÇÃO ETHERNET INTEGRADA 10MBITS/S COM COMUNICAÇÃO EM MODBUS TCP. / MODULO DE COMUNICAÇÃO PROFIBUS DP. / CAPACIDADE DE COMUNICAÇÃO COM SISTEMAS SCADA. / ENTRADA: 01 ENTRADA DIGITAL. / SAÍDA: 01 SAÍDA DIGITAL. / ENTRADAS DE TENSÃO COM LIGAÇÃO DIRETA SEM TRANSFORMADOR ATÉ 690 V / 400 V (CAT III). / ENTRADAS DE CORRENTE PARA TRANSFORMADOR DE CORRENTE /5 A. / ALIMENTAÇÃO 95-240 V AC (± 10%). / DEVE ACOMPANHAR MANUAIS. / DRIVERS E SOFTWARES PARA CONFIGURAÇÃO E COMUNICAÇÃO DEVEM ACOMPANHAR PRODUTO. / DIMENSÃO PADRÃO 96X96 (AXL). / GARANTIA DE 01 ANO.
33	UNIDADE	PAINEL SOLAR FOTOVOLTÁICO - PAINEL FOTOVOLTÁICO POLICRISTALINO DE ALTA EFICIÊNCIA; / POTÊNCIA MÁXIMA: 270 WATTS; / MÁXIMA TENSÃO DO SISTEMA: 1000V; / TENSÃO DE SAÍDA NOMINAL: 30,8 VOLTS; / CORRENTE NOMINAL: 8,75 A; / TENSÃO DE CIRCUITO ABERTO: 37,9 VOLTS; / CORRENTE DE CURTO-CIRCUITO: 9,32 A; / ALTURA APROX: 1650MM; / LARGURA APROX: 992 MM. / GARANTIA MÍNIMA DE 1 ANO.
34	UNIDADE	PAINEL SOLAR FOTOVOLTÁICO - PAINEL FOTOVOLTÁICO POLICRISTALINO E DE ALTA EFICIÊNCIA; / POTÊNCIA MÁXIMA: 210 WATTS; / MÁXIMA TENSÃO DO SISTEMA: 600V; / TENSÃO DE MÁXIMA POTÊNCIA: 26,6 VOLTS; / CORRENTE DE MÁXIMA POTÊNCIA: 7,90 A; / TENSÃO DE CIRCUITO ABERTO: 33,2 VOLTS CORRENTE DE CURTO-CIRCUITO: 8,58 A; / EFICIÊNCIA: APROX. 16%; ALTURA: 1500 MM; / LARGURA: 990 MM; / ESPESSURA: 36MM. / GARANTIA DE NO MÍNIMO 1 ANO.
35	UNIDADE	PONTA DE PROVA DIFERENCIAL DE ALTA TENSÃO 1,3 KV / 50 MHZ PARA OSCILOSCÓPIO, CONEXÃO VIA BNC. / CARACTERÍSTICAS TÉCNICAS: ATENUAÇÃO DE 500X E 50X, TENSÃO MÁXIMA DE 1.300 V (DC+PICO AC), LARGURA DE BANDA DE 50 MHZ, RESISTÊNCIA DE ENTRADA DE 10 MEGAOHMS, CAPACITÂNCIA DE ENTRADA MENOR QUE 2,0 PF, COMPRIMENTO DO CABO 1.8M, CONDIÇÃO DE USO 1.000V CAT II. / DEMAIS CONDIÇÕES: ASSISTÊNCIA TÉCNICA NO BRASIL AUTORIZADA PELO FABRICANTE DO EQUIPAMENTO. / GARANTIA COM DURAÇÃO MÍNIMA DE UM ANO, DO PRÓPRIO FABRICANTE DO EQUIPAMENTO, QUE DEVERÁ POSSUIR ESTRUTURA PARA ASSISTÊNCIA TÉCNICA (REPARO E CALIBRAÇÃO) NO BRASIL.
36	UNIDADE	PONTE LCR PORTÁTIL COM DISPLAY LCD DE 4 1/2 DÍGITOS E INTERFACE USB. / TENSÃO DE TESTE: 600V. / FREQUÊNCIA DE TESTE: 100/120/1K/10K/100KHZ. / PRECISÃO INFERIOR A 1%. / GARANTIA DE 12 MESES. / MODELO DE REFERÊNCIA: MINIPA MX-1050.
37	UNIDADE	PONTEIRA ATIVA PARA DE MEDIÇÃO DE CORRENTE CC E CA COM MÓDULO PARA ALIMENTAÇÃO/AMPLIFICAÇÃO EXTERNA. / CARACTERÍSTICAS MÍNIMAS: LARGURA DE MANDA DE CC À 100 MZ (MÍNIMO), TEMPO DE SUBIDA <=3,5 NS, MÍNIMA CORRENTE DE MEDIÇÃO <=5MA, MÁXIMA CORRENTE DE MEDIÇÃO: 30 A (RMS) E 50 A (PICO). / CONEXÃO AO OSCILOSCÓPIO ATRAVÉS DO PADRÃO BNC, CASO A ENTRADA SEJA DIFERENTE DESTE PADRÃO DEVE ACOMPANHAR OS ADAPTADORES PARA BNC.
38	UNIDADE	REOSTATO - AJUSTE COM DESLOCAMENTO LONGITUDINAL DO CURSOR; / CURSOR DE PORCELANA PARA VARIAÇÃO LINEAR DA RESISTÊNCIA; / CAIXA METÁLICA COM RASGOS PARA VENTILAÇÃO; / CONEXÃO ATRAVÉS DE CONECTORES (BORNES) PARA PINOS TIPO BANANA 4MM ; / POTÊNCIA DE DISSIPAÇÃO: 1000 W; / RESISTÊNCIA: 200 OHMS; / CORRENTE: 2,24 A.
39	UNIDADE	PONTEIRA DE CORRENTE PARA OSCILOSCÓPIO AC/DC PARA MEDIÇÃO DE CORRENTES ENTRE 50MA E 100A DE PICO, COM FREQUÊNCIAS DE DC ATÉ 100KHZ, BASEADO EM SENSOR OSCILOSCÓPIO DE EFEITO HALL SEM NECESSIDADE DE ABERTURA DE CIRCUITO, COMPATÍVEL COM QUALQUER MULTÍMETRO E OSCILOSCÓPIO OU EQUIPAMENTO DE MEDIÇÃO DE TENSÃO COM ENTRADA TIPO BNC COM 0,2 0,5V/DIV, COM IMPEDÂNCIA DE ENTRADA MÍNIMA DE 1MOHM. / FAIXA DE VALORES DO SINAL DE SAÍDA PARA 10 MV/A CA/CC E 100MV/A CA/CC A TENSÃO DE TRABALHO MÁXIMA DE 600V( CAT III) E TENSÃO DE ALIMENTAÇÃO COM BATERIA ALCALINA DE 9V. / MÁXIMO DIÂMETRO DO CONDUTOR DE 50MM² / ATENDE AS NORMAS DE SEGURANÇA UL3111-2-032, CSA1010.2.032, EN61010-2-032, IEC61010-2-032, / GARANTIA MÍNIMA DE 1 ANO. / DEVE VIR COM A BATERIA DE ALIMENTAÇÃO ALCALINA DE LONGA DURAÇÃO.
40	UNIDADE	ROBO INDUSTRIAL - TENSÃO DE ALIMENTAÇÃO: 200-600 V, 50-60 HZ; / ESPECIFICAÇÕES AMBIENTAIS PADRÃO; / COM GRAU DE PROTEÇÃO IP54; / INSTALAÇÃO TIPO DE SOLO, TIPO DE TETO (COM POSSIBILIDADE DE MONTAGEM NA PAREDE); / ESTRUTURA VERTICAL, TIPO DE MÚLTIPLAS ARTICULAÇÕES, COM 6 GRAUS DE LIBERDADE; / SISTEMA DE ACIONAMENTO SERVO MOTOR AC (JUNTAS COM FREIO); / MÉTODO DE DETECÇÃO DE POSIÇÃO: ENCODER ABSOLUTO; / CAPACIDADE DE CARGA: MÍNIMO DE 2 KG E MÁXIMO DE ATÉ 10 KG; / COMPRIMENTO DE BRAÇO MÍNIMO DE 500 MM ATÉ 1500 MM; / REPETIBILIDADE DE POSIÇÃO DE + OU - 0,02 MM; / TEMPERATURA DE AMBIENTE: DE 0 A 50 °C; / FAIXA DE OPERAÇÃO DAS JUNTAS (EM GRAUS): J1: 340 A 480, J2: 200 A 260, J3: 290 A 430, J4: 380 A 400, J5: 240 A 280, J6: 720 A 900; / VELOCIDADE DE OPERAÇÃO DAS JUNTAS (GRAUS/S) ENTRE: J1: 150 A 300, J2: 150 A 230, J3: 170 A 300, J4: 320 A 450, J5: 400 A 450, J6: 460 A 720; / EFETUADOR: GARRA; / FIAÇÃO DE FERRAMENTA: MÃO COM 4 PONTOS DE ENTRADA/4 PONTOS DE SAÍDA E COM CABO PARA A MÃO DE MULTIFUNÇÃO; / TUBOS PNEUMÁTICOS DE FERRAMENTA: DIÂMETRO 4X4; / INTERFACE PARA GARRA PNEUMÁTICA E COM SENSOR DE FORÇA; / COM UNIDADE DE INTERFACE DE SENSOR DE FORÇA COMPATÍVEL COM O CONTROLADOR DO ROBÔ; / ADAPTADOR E CABO ADAPTADOR DE SENSOR; / FONTE DE ALIMENTAÇÃO DE 24V CC PARA SENSOR DE FORÇA COM CABO DE ALIMENTAÇÃO DE 24V CC COM COMPRIMENTO MÍNIMO DE 1 M E MÁXIMO DE 2 M PARA ALIMENTAÇÃO DA FONTE DO SENSOR; / CABO SERIAL ENTRE A UNIDADE DO SENSOR E O SENSOR DE FORÇA COM COMPRIMENTO DE NO MÍNIMO 5 M; / CABO DE ALIMENTAÇÃO COMUNICAÇÃO ENTRE UNIDADE DO SENSOR DE FORÇA E CONTROLADOR DE ROBÔ DE NO MÍNIMO 5 M; / CABO DE LIGAÇÃO ENTRE CONTROLADOR E MÁQUINA DE NO MÍNIMO 5 M E MÁXIMO 10 M; / COM CONTROLADOR CONECTADO COM CAPACIDADE DE CONEXÃO A ETHERNET; / CABO DE I/O EXTERNO; / COM SOFTWARE E LICENÇA PARA PROGRAMAÇÃO E SOFTWARE PARA SIMULAÇÃO; / COM TEACH PENDANT; / CABO DE PROGRAMAÇÃO E CONEXÃO PARA PC; / MANUAL DE INSTRUÇÕES; / COM GARANTIA DE 60 (SESSENTA) MESES A PARTIR DA DATA DE AQUISIÇÃO E TREINAMENTO DE USO NO MOMENTO DA ENTREGA. / MONTADO SOBRE BASE MÓVEL QUE PERMITA FÁCIL DESCOLAMENTO E PRONTO PARA USO.
41	UNIDADE	SERVOMOTOR E SERVOACIONAMENTO: TAMANHO : 2S; / FAIXA DE POTÊNCIA: 5,5 KW; / TENSÃO: 3X380-500 V; / CORRENTE NOMINAL DE ENTRADA: 11,3 A; / CORRENTE NOMINAL DE SAÍDA: 12,5 A; / FREQUÊNCIA PWM: 4 KHZ; / MODO DE OPERAÇÃO: VFC; / COM RESISTÊNCIA DE FRENAGEM DE 100 OHM; / GRAU DE PROTEÇÃO = IP 54; / POTÊNCIA NOMINAL A 100% (FATOR DE DURAÇÃO DO CICLO: ED (CONFORME NORMA IEC60034)) ED = 0,5 KW, A 50% ED = 0,6 KW, A 25% ED = 0,83 KW, A 12% ED = 1,11 KW, A 6% ED = 2 KW; / COM ADAPTADOR DE INTERFACE PARA CONTROLE MANUAL DESTACÁVEL; / COM PROTEÇÃO ADICIONAL CONTRA SOBRETENSÃO COM BOBINA DE REDE COM FAIXA DE CORRENTE = 20 A E INDUTIVIDADE = 0,1 MH. / COMUNICAÇÃO MODBUS RTU. / DRIVER DE COMUNICAÇÃO, SOFTWARE DE CONFIGURAÇÃO E ACESSORIOS DO DISPOSITIVO DEVEM ACOMPANHAR PRODUTO. / MANUAL DE INSTRUÇÕES. / GARANTIA 01 ANO.
42	UNIDADE	TRANSMISSOR DE PRESSÃO DIFERENCIAL INTELIGENTE, / PROTOCOLO PROFIBUS, 2 FIOS, INDICADOR LOCAL LCD MULTIFUNCIONAL, INVÓLUCRO EM ALUMÍNIO COM PINTURA EM POLIURETANO, SUPORTE DE MONTAGEM EM INOX, MANIFOLD 3 VIAS COPLANAR INTEGRAL EM INOX COM CONEXÃO DE SAÍDA 1/2" NPT, PARTES MOLHADAS EM INOX, RANGEABILIDADE DE 100:1, EXATIDÃO DE 0,055%, / FAIXA DE MEDIÇÃO -1000 A 1000 MBAR. / -GARANTIA DE 1 ANO.
43	UNIDADE	TRANSMISSOR DE PRESSÃO DIFERENCIAL INTELIGENTE, / PROTOCOLO PROFIBUS, 2 FIOS, INDICADOR LOCAL LCD MULTIFUNCIONAL, INVÓLUCRO EM ALUMÍNIO COM PINTURA EM POLIURETANO, SUPORTE DE MONTAGEM EM INOX, MANIFOLD 3 VIAS COPLANAR INTEGRAL EM INOX COM CONEXÃO DE SAÍDA 1/2" NPT, PARTES MOLHADAS EM INOX, RANGEABILIDADE DE 100:1, EXATIDÃO DE 0,055%, / FAIXA DE MEDIÇÃO -100 A 100 MBAR. / -GARANTIA DE 1 ANO.
44	UNIDADE	TRANSMISSOR DE PRESSÃO DIFERENCIAL INTELIGENTE, / PROTOCOLO PROFIBUS, 2 FIOS, INDICADOR LOCAL LCD MULTIFUNCIONAL, INVÓLUCRO EM ALUMÍNIO COM PINTURA EM POLIURETANO, SUPORTE DE MONTAGEM EM INOX, MANIFOLD 3 VIAS COPLANAR INTEGRAL EM INOX COM CONEXÃO DE SAÍDA 1/2" NPT, PARTES MOLHADAS EM INOX, RANGEABILIDADE DE 100:1, EXATIDÃO DE 0,055%, / FAIXA DE MEDIÇÃO -5000 A 5000 MBAR. / -GARANTIA DE 1 ANO.
45	UNIDADE	TRANSMISSOR DE PRESSÃO DIFERENCIAL INTELIGENTE, / SAÍDA 4-20MA COM PROTOCOLO HART, 2 FIOS, INDICADOR LOCAL LCD MULTIFUNCIONAL, INVÓLUCRO EM ALUMÍNIO COM PINTURA EM POLIURETANO, SUPORTE DE MONTAGEM EM INOX, MANIFOLD 3 VIAS COPLANAR INTEGRAL EM INOX COM CONEXÃO DE SAÍDA 1/2" NPT, PARTES MOLHADAS EM INOX, RANGEABILIDADE DE 100:1, EXATIDÃO DE 0,055%, / FAIXA DE MEDIÇÃO -1000 A 1000 MBAR. / -GARANTIA DE 1 ANO.
46	UNIDADE	TRANSMISSOR DE PRESSÃO DIFERENCIAL INTELIGENTE, / SAÍDA 4-20MA COM PROTOCOLO HART, 2 FIOS, INDICADOR LOCAL LCD MULTIFUNCIONAL, INVÓLUCRO EM ALUMÍNIO COM PINTURA EM POLIURETANO, SUPORTE DE MONTAGEM EM INOX, MANIFOLD 3 VIAS COPLANAR INTEGRAL EM INOX COM CONEXÃO DE SAÍDA 1/2" NPT, PARTES MOLHADAS EM INOX, RANGEABILIDADE DE 100:1, EXATIDÃO DE 0,055%, / FAIXA DE MEDIÇÃO -5000 A 5000 MBAR. / -GARANTIA DE 1 ANO.
47	UNIDADE	TRANSMISSOR DE PRESSÃO MANOMÉTRICO INTELIGENTE, / PROTOCOLO PROFIBUS, 2 FIOS, INDICADOR LOCAL LCD MULTIFUNCIONAL, INVÓLUCRO EM ALUMÍNIO COM PINTURA EM POLIURETANO, SUPORTE DE MONTAGEM EM INOX, MANIFOLD 2 VIAS EM INOX COM CONEXÃO DE SAÍDA 1/2" NPT, PARTES MOLHADAS EM INOX, RANGEABILIDADE DE 100:1, EXATIDÃO DE 0,055%, / FAIXA DE MEDIÇÃO -0 A 35 BAR. / -GARANTIA DE 1 ANO.
48	UNIDADE	TRANSMISSOR DE PRESSÃO MANOMÉTRICO INTELIGENTE, / PROTOCOLO PROFIBUS, 2 FIOS, INDICADOR LOCAL LCD MULTIFUNCIONAL, INVÓLUCRO EM ALUMÍNIO COM PINTURA EM POLIURETANO, SUPORTE DE MONTAGEM EM INOX, MANIFOLD 2 VIAS EM INOX COM CONEXÃO DE SAÍDA 1/2" NPT, PARTES MOLHADAS EM INOX, RANGEABILIDADE DE 100:1, EXATIDÃO DE 0,055%, / FAIXA DE MEDIÇÃO -0 A 5 BAR. / -GARANTIA DE 1 ANO.
49	UNIDADE	TRANSMISSOR DE PRESSÃO MANOMÉTRICO INTELIGENTE, / SAÍDA 4-20MA COM PROTOCOLO HART, 2 FIOS, INDICADOR LOCAL LCD MULTIFUNCIONAL, INVÓLUCRO EM ALUMÍNIO COM PINTURA EM POLIURETANO, SUPORTE DE MONTAGEM EM INOX, MANIFOLD 2 VIAS EM INOX COM CONEXÃO DE SAÍDA 1/2" NPT, PARTES MOLHADAS EM INOX, RANGEABILIDADE DE 100:1, EXATIDÃO DE 0,055%, / FAIXA DE MEDIÇÃO -0 A 35 BAR. / -GARANTIA DE 1 ANO.
50	UNIDADE	TRANSMISSOR DE PRESSÃO MANOMÉTRICO INTELIGENTE, / SAÍDA 4-20MA COM PROTOCOLO HART, 2 FIOS, INDICADOR LOCAL LCD MULTIFUNCIONAL, INVÓLUCRO EM ALUMÍNIO COM PINTURA EM POLIURETANO, SUPORTE DE MONTAGEM EM INOX, MANIFOLD 2 VIAS EM INOX COM CONEXÃO DE SAÍDA 1/2" NPT, PARTES MOLHADAS EM INOX, RANGEABIDADE DE 100:1, EXATIDÃO DE 0,055%, / FAIXA DE MEDIÇÃO -0 A 5 BAR. / -GARANTIA DE 1 ANO.
51	UNIDADE	SERRA TICO TICO, / POTÊNCIA DE NO MÍNIMO 450 W, / TENSÃO DE ALIMENTAÇÃO DE 220V 60HZ, / VELOCIDADE DE GOLPE MÁXIMA DE NO MÍNIMO 800 GPM (GOLPES POR MINUTO); / GARANTIA DE 12 MESES; / CABO DE ENERGIA COM COMPRIMENTO IGUAL OU SUPERIOR A 2M; / CAPACIDADES AÇO APROX: 6MM; / MADEIRA APROX: 65MM; / COMPRIMENTO DO GOLPE APROX: 18MM.
52	UNIDADE	ESTAÇÃO DE DISTRIBUIÇÃO / A ESTAÇÃO DEVERÁ SER MONTADA SOBRE GABINETE EM AÇO COM TRATAMENTO ANTI CORROSIVO E PINTURA EPÓXI PROVIDO DE 04 RODÍZIOS GIRATÓRIOS SENDO 02 TRAVANTES, COM DIMENSÕES APROXIMADAS DE: COMPRIMENTO 650 MM, LARGURA 360 MM E ALTURA 750 MM. / SOBRE O GABINETE DEVERÁ SER COLOCADO UM PAINEL PERFILADO DE ALUMÍNIO PARA A MONTAGEM DOS MÓDULOS COM DIMENSÕES COMPATÍVEIS COM O GABINETE. / A ESTAÇÃO DEVERÁ INCLUIR PELO MENOS OS SEGUINTES MÓDULOS E COMPONENTES: / - 01 MAGAZINE DE PEÇAS (CAMISAS) COM ATUADOR DE DUPLA AÇÃO PNEUMÁTICO (CURSO APROXIMADO: 75 MM, DIÂMETRO APROXIMADO: 20 MM) COM SENSORES MAGNÉTICOS PARA DETECÇÃO DAS POSIÇÕES DE FINS DE CURSO DO CILINDRO, REGULADORAS DE FLUXO PARA CONTROLE DE VELOCIDADE E UM SENSOR ÓPTICO PARA DETECÇÃO DE PRESENÇA DE PEÇAS; / - 01 MÓDULO DE TRANSFERÊNCIA COMPOSTO DE ATUADOR SEMI ROTATIVO 180° (TOTALMENTE AJUSTÁVEL), PNEUMÁTICO COM FINS DE CURSO ELETROMECÂNICO, SISTEMA DE SUCÇÃO COM VENTOSA E DIMENSÕES APROXIMADAS DE: COMPRIMENTO: 250 MM, ALTURA: 120 MM; / - 01 SENSOR DE VÁCUO COM AJUSTE DE ATIVAÇÃO E SINAL DE SAÍDA DIGITAL DE 24 VDC; / - 01 SENSOR ÓPTICO PARA RECEPÇÃO DE SINAIS DE CONFIRMAÇÃO DA ESTAÇÃO POSTERIOR; / - 01 FILTRO DE AR ACOPLADO A LINHA DE SUCÇÃO DO SISTEMA DE VÁCUO / - 01 TERMINAL DE VÁLVULAS COMPACTO COMPOSTO DE TRÊS VÁLVULAS, SENDO UMA VÁLVULA 5/2 VIAS SIMPLES SOLENÓIDE, UMA VÁLVULA CONSTRUÍDA INTERNAMENTE COM 2X 3/2 VIAS SIMPLES SOLENÓIDE, E UMA VÁLVULA GERADORA DE VÁCUO COM EXPULSOR INCORPORADO E INDICAÇÃO VISUAL DE ACIONAMENTO. O TERMINAL DEVERÁ POSSIBILITAR AMPLIAÇÕES FUTURAS E PERMITIR CONEXÃO COM PROTOCOLOS DE REDE AS-INTERFACE OU PROFIBUS DP; / - 01 TERMINAL DE I/O COM PELO MENOS 8 ENTRADAS E 8 SAÍDAS, PLACA DE CIRCUITO IMPRESSO COM BARRAMENTO DE ALIMENTAÇÃO 24VDC, INDICAÇÃO DE ACIONAMENTO DAS ENTRADAS E SAÍDAS POR LEDS E INTERFACE PARALELA DE 24 VIAS PARA CONEXÃO COM O PLC; / - 01 UNIDADE DE TRATAMENTO DE AR COMPRIMIDO COMPOSTA DE FILTRO DE AR, REGULADOR DE PRESSÃO ATRAVÉS DE MANIPULO COM SISTEMA DE TRAVA E VÁLVULA DE ABERTURA E FECHAMENTO PARA PASSAGEM DE AR COMPRIMIDO; / O PAINEL DE CONTROLE DEVERÁ SER UTILIZADO COMO INTERFACE HOMEM-MÁQUINA PARA CONTROLE DAS ESTAÇÕES DE MANUFATURA. / O PAINEL DEVERÁ SER CONECTADO A UM CONTROLADOR VIA INTERFACE SYSLINK. / DEVERÁ POSSUIR PELO MENOS 08 ENTRADAS E 08 SAÍDAS DIGITAIS, SENDO ELAS DISTRIBUÍDAS ENTRE BOTÕES, CHAVES, LÂMPADAS, OU DISPONÍVEIS POR MEIO DE BORNES. / O PAINEL DE CONTROLE DEVERÁ POSSUIR PELO MENOS AS SEGUINTES CARACTERÍSTICAS: / - 03 BOTÕES PULSADORES: START, STOP (NORMALMENTE FECHADO) E RESET / - 01 CHAVE COMUTADORA: AUTO/MAN / - 04 SINALIZADORES A LED SENDO ELES START, RESET, Q1 E Q2 / - 04 ENTRADAS DIGITAIS DISPONÍVEIS POR MEIO DE BORNES DE 4MM. / - 04 SAÍDAS DIGITAIS DISPONÍVEIS POR MEIO DE BORNES DE 4MM. / - 02 BORNES DE 4MM PARA GND / O SISTEMA COMPOSTO ACIMA, DEVERÁ POSSUIR INTEGRAÇÃO COM O ITEM DO EDITAL - PAINEL COM CONTROLADOR LÓGICO / GARANTIA?
53	UNIDADE	PAINEL COM CONTROLADOR LÓGICO / PAINEL DE CONTROLE CONTENDO CONTROLADOR LÓGICO PROGRAMÁVEL, FONTE DE ALIMENTAÇÃO, E CABO MÚLTIPLAS VIAS PARA ACESSO DAS ENTRADAS E SAÍDAS. / MONTADO SOBRE PLACA ESPECIAL FABRICADA EM AÇO COM PINTURA EPÓXI, ALÇA PARA TRANSPORTE, CALHAS PARA PASSAGEM DO CABEAMENTO E TRILHO DIN PARA FIXAÇÃO DO CLP, ESTE COM ENTRADAS DIGITAIS PNP 24 VDC E SAÍDAS DIGITAIS A TRANSISTOR PNP, COM CAPACIDADE DE CARGA DE 0,5A. / O CONTROLADOR LÓGICO PROGRAMÁVEL DEVERÁ SER FORNECIDO COM CABO DE COMUNICAÇÃO ENTRE CLP E PC E SOFTWARE DE PROGRAMAÇÃO. / DEVE SER COMPOSTO POR UM DISJUNTOR DE PROTEÇÃO, UMA FONTE DE ALIMENTAÇÃO COM FIXAÇÃO EM TRILHO DIN, ENTRADA DE ALIMENTAÇÃO 110/220VAC AUTOMÁTICO, E SAÍDA 24VDC 5A, BORNES DE PASSAGEM (SAK) PARA CONEXÃO DOS SINAIS ENTRADAS DIGITAIS, SAÍDAS DIGITAIS E ALIMENTAÇÃO, FACILITANDO ASSIM MANUTENÇÃO E SUBSTITUIÇÃO. / O CONTROLADOR LÓGICO PROGRAMÁVEL DEVERÁ APRESENTAR AS SEGUINTES CARACTERÍSTICAS MÍNIMAS: / - ALIMENTAÇÃO 24VDC; / - CONTROLADOR LÓGICO PROGRAMÁVEL MODULAR COM POSSIBILIDADE DE EXPANSÃO PARA MÓDULOS DE ENTRADA E SAÍDA E MÓDULOS DE COMUNICAÇÃO; / - DOWNLOAD DE PROGRAMAS VIA ETHERNET; / - DETECÇÃO AUTOMÁTICA DE CABO CROSS; / - CAPACIDADE DE 50KBYTE DE MEMÓRIA DE TRABALHO (DADOS E PROGRAMA); / - TEMPO DE CICLO APROXIMADAMENTE 0,1ΜS/BIT; 12ΜS/WORD; / - DISPONIBILIDADE DE ENTRADAS E SAÍDAS INTEGRADAS À CPU: 14 ENTRADAS DIGITAIS PNP 24 VDC E 10 SAÍDAS DIGITAIS A TRANSISTOR PNP, COM CAPACIDADE DE CARGA DE 0,5A, 2 ENTRADAS ANALÓGICAS (0 – 10 VDC) E 1 SAÍDA ANALÓGICA (0 – 10VDC); / - ÁREA MÍNIMA PARA ENDEREÇAMENTO DE ENTRADAS/SAÍDAS DE 1024 BYTES; / - 6 CONTADORES RÁPIDOS INTEGRADOS À CPU, SENDO NO MÍNIMO 4 COM FREQUÊNCIA DE 100KHZ; / - CONTADOR PID INTEGRADO À CPU COM FUNÇÃO AUTOTUNE; / - SERVIÇO DE COMUNICAÇÃO INTEGRADO (TCP/IP, UDP, ISO ON TCP, SNMP, NTP, PROFINET CBA/IO); / - RELÓGIO TEMPO REAL; / - ALIMENTAÇÃO 24VDC PARA ENCODER INCLUÍDO NA CPU; / - CARTÃO DE MEMÓRIA OPCIONAL PARA TRANSFERÊNCIA DE PROGRAMAS, UP-DATE DE FIRMWARE OU ARMAZENAGEM ADICIONAL PARA QUALQUER TIPO DE DADO; / - CLASSE DE PROTEÇÃO IP20. / O SOFTWARE DE PROGRAMAÇÃO DEVERÁ APRESENTAR AS SEGUINTES CARACTERÍSTICAS MÍNIMAS: / - PROGRAMAÇÃO DO CLP E DE INTERFACE HOMEM MÁQUINA (IHM) DO MESMO FORNECEDOR; / - COMPATÍVEL COM AMBIENTE GRÁFICO PADRÃO WINDOWS COM AS SEGUINTES CARACTERÍSTICAS: WINDOWS XP HOME SP3 WINDOWS XP PROFESSIONAL SP3 WINDOWS 7 HOME PREMIUM/PROFESSIONAL/ENTERPRISE/ULTIMATE (32 BIT) WINDOWS 7 HOME PREMIUM/PROFESSIONAL/ENTERPRISE/ULTIMATE SP 1 (32 BIT) WINDOWS 7 HOME PREMIUM/ PROFESSIONAL/ENTERPRISE (64 BIT) WINDOWS 7 HOME PREMIUM/ PROFESSIONAL/ENTERPRISE/ULTIMATE SP 1 (64 BIT) LINGUAGEM DE PROGRAMAÇÃO LADDER (LAD) E DIAGRAMA DE BLOCOS DE FUNÇÕES (FBD); / - FUNÇÕES DE PROGRAMAÇÃO COMPATÍVEL COM NORMAL IEC 61131; / - VERIFICAÇÃO ON-LINE DOS PROGRAMAS CARREGADOS NA CPU; / - PARAMETRIZAÇÃO E CONFIGURAÇÃO DE HARDWARE, COM POSSIBILIDADE DE AUTO CONFIGURAÇÃO ONLINE.
54	UNIDADE	ESTAÇÃO DE SELEÇÃO / A ESTAÇÃO DEVERÁ SER MONTADA SOBRE GABINETE EM AÇO COM TRATAMENTO ANTI CORROSIVO E PINTURA EPÓXI PROVIDO DE 04 RODÍZIOS GIRATÓRIOS SENDO 02 TRAVANTES, COM DIMENSÕES APROXIMADAS DE: COMPRIMENTO 650 MM, LARGURA 360 MM E ALTURA 750 MM. / SOBRE O GABINETE DEVERÁ SER COLOCADO UM PAINEL PERFILADO DE ALUMÍNIO PARA A MONTAGEM DOS MÓDULOS COM DIMENSÕES COMPATÍVEIS COM O GABINETE. / A ESTAÇÃO DEVERÁ INCLUIR PELO MENOS OS SEGUINTES MÓDULOS E COMPONENTES: / - 02 ESTEIRAS TRANSPORTADORAS, CURSO APROXIMADO DE 360 MM DISPOSTAS DE FORMA PERPENDICULAR UMA EM RELAÇÃO A OUTRA. AS ESTEIRAS DEVERÃO POSSUIR GUIAS LATERAIS EM PERFIL DE ALUMÍNIO, ROLETES PARA DESLIZAMENTO DA CINTA TRANSPORTADORA, SISTEMA DE AJUSTE DE TENSÃO DA CINTA TRANSPORTADORA, BASE EM AÇO ANODIZADO COM AJUSTE DE POSIÇÃO E MOTORES DE CORRENTE CONTÍNUA 24 VDC PARA O ACIONAMENTO; / - 04 SENSORES ÓPTICOS 24VDC SENDO DOIS POR REFLEXÃO DIFUSA E DOIS POR BARREIRA DE LUZ, UTILIZADOS PARA DETECÇÃO DE MATERIAL NAS ESTEIRAS; / - 01 SENSOR ÓPTICO ANALÓGICO UTILIZADO PARA MEDIÇÃO DA PROFUNDIDADE DO ORIFÍCIO INTERNO DE PEÇAS COM RANGE DE MEDIÇÃO APROXIMADAMENTE 70MM SAÍDA ANALÓGICA EM TENSÃO DE 0 A 10VDC E SAÍDA DIGITAL PROGRAMÁVEL POR MEIO DE ACIONAMENTO MANUAL; / - 01 DESVIADOR ATIVO COM ATUADOR SEMI ROTATIVO PNEUMÁTICO DE DUPLA AÇÃO E SENSOR INDUTIVO PARA DETECÇÃO DA POSIÇÃO DE FIM DE CURSO, PARA SELEÇÃO DO FLUXO DE MATERIAL NA ESTAÇÃO; / - 01 MÓDULO DE PARADA E LIBERAÇÃO DE PEÇAS COM ATUADOR PNEUMÁTICO DE SIMPLES AÇÃO COM CURSO ÚTIL DE APROXIMADAMENTE 12MM; / - 02 RELÉS PARA COMANDO DOS MOTORES ELÉTRICOS DAS ESTEIRAS COM ACIONAMENTO MANUAL; / - 01 SENSOR ÓPTICO P/ RECEPÇÃO DE SINAIS DE CONFIRMAÇÃO DA ESTAÇÃO POSTERIOR; / - 01 EMISSOR ÓPTICO PARA EMISSÃO DE SINAIS DE CONFIRMAÇÃO PARA ESTAÇÃO ANTERIOR; / - 01 TERMINAL DE VÁLVULAS COMPACTO COMPOSTO DE TRÊS VÁLVULAS, SENDO DUAS VÁLVULAS 5/2 VIAS SIMPLES SOLENÓIDE E UMA VÁLVULA 5/3 VIAS DUPLO SOLENÓIDE CENTRO FECHADO COM INDICAÇÃO VISUAL DE ACIONAMENTO. O TERMINAL POSSIBILITA AMPLIAÇÕES FUTURAS E OPCIONALMENTE A CONEXÃO COM PROTOCOLOS DE REDE AS-INTERFACE OU PROFIBUS DP; / - 01 TERMINAL DE I/O COM PELO MENOS 8 ENTRADAS E 8 SAÍDAS, PLACA DE CIRCUITO IMPRESSO COM BARRAMENTO DE ALIMENTAÇÃO 24VDC, INDICAÇÃO DE ACIONAMENTO DAS ENTRADAS E SAÍDAS POR LEDS E INTERFACE PARALELA DE 24 VIAS PARA CONEXÃO COM O PLC; / - 01 UNIDADE DE TRATAMENTO DE AR COMPRIMIDO COMPOSTA DE FILTRO DE AR, REGULADOR DE PRESSÃO ATRAVÉS DE MANIPULO COM SISTEMA DE TRAVA E VÁLVULA DE ABERTURA E FECHAMENTO PARA PASSAGEM DE AR COMPRIMIDO. / O PAINEL DE CONTROLE DEVERÁ SER UTILIZADO COMO INTERFACE HOMEM-MÁQUINA PARA CONTROLE DAS ESTAÇÕES DE MANUFATURA. / O PAINEL DEVERÁ SER CONECTADO A UM CONTROLADOR VIA INTERFACE SYSLINK. / DEVERÁ POSSUIR PELO MENOS 08 ENTRADAS E 08 SAÍDAS DIGITAIS, SENDO ELAS DISTRIBUÍDAS ENTRE BOTÕES, CHAVES, LÂMPADAS, OU DISPONÍVEIS POR MEIO DE BORNES. / O PAINEL DE CONTROLE DEVERÁ POSSUIR PELO MENOS AS SEGUINTES CARACTERÍSTICAS: / - 03 BOTÕES PULSADORES: START, STOP (NORMALMENTE FECHADO) E RESET 01 CHAVE COMUTADORA: AUTO/MAN 04 SINALIZADORES A LED SENDO ELES START, RESET, Q1 E Q2 / - 04 ENTRADAS DIGITAIS DISPONÍVEIS POR MEIO DE BORNES DE 4MM. / - 04 SAÍDAS DIGITAIS DISPONÍVEIS POR MEIO DE BORNES DE 4MM. / - 02 BORNES DE 4MM PARA GND / O SISTEMA COMPOSTO ACIMA, DEVERÁ POSSUIR INTEGRAÇÃO COM O ITEM DO EDITAL - PAINEL COM CONTROLADOR LÓGICO / GARANTIA?
55	UNIDADE	ESTAÇÃO DE PROCESSAMENTO / A ESTAÇÃO DEVERÁ SER MONTADA SOBRE GABINETE EM AÇO COM TRATAMENTO ANTI CORROSIVO E PINTURA EPÓXI PROVIDO DE 04 RODÍZIOS GIRATÓRIOS SENDO 02 TRAVANTES, COM DIMENSÕES APROXIMADAS DE: COMPRIMENTO 650 MM, LARGURA 360 MM E ALTURA 750 MM. / SOBRE O GABINETE DEVERÁ SER COLOCADO UM PAINEL PERFILADO DE ALUMÍNIO PARA A MONTAGEM DOS MÓDULOS COM DIMENSÕES COMPATÍVEIS COM O GABINETE. / A ESTAÇÃO DEVERÁ INCLUIR PELO MENOS OS SEGUINTES MÓDULOS E COMPONENTES: / - 01 MESA ROTATIVA CONSTRUÍDA EM ALUMÍNIO, COM PELO MENOS 06 POSIÇÕES PARA ACOMODAÇÃO DE PEÇAS, COMANDADA POR MOTOR ELÉTRICO 24VDC COM SENSORES CAPACITIVOS PARA INDEXAÇÃO DE POSIÇÃO E DETECÇÃO DE PEÇAS; / - 01 FURADEIRA ELÉTRICA 24 VDC; / - 01 ATUADOR ELÉTRICO LINEAR COM MOVIMENTO NO EIXO Z PARA A FURADEIRA COM DUAS CHAVES FIM DE CURSO DE SEGURANÇA, POSSUI UM MOTOR 24VDC ACOPLADO AO EIXO; / - 01 ATUADOR ELETROMAGNÉTICO COM SENSOR INDUTIVO INCORPORADO PARA VERIFICAÇÃO DE POSIÇÃO DO ORIFÍCIO DAS PEÇAS DE TRABALHO; / - 01 ATUADOR ELETROMAGNÉTICO DE SIMPLES AÇÃO PARA DESVIO/DESCARTE DE PEÇAS; / - 01 MÓDULO DE RELÉS PARA ACIONAMENTO DOS MOTORES ELÉTRICOS; / - 01 SENSOR ÓPTICO PARA RECEPÇÃO DE SINAIS DE CONFIRMAÇÃO DA ESTAÇÃO POSTERIOR; / - 01 EMISSOR ÓPTICO PARA EMISSÃO DE SINAIS DE CONFIRMAÇÃO PARA ESTAÇÃO ANTERIOR; / - 01 TERMINAL DE I/O COM PELO MENOS 8 ENTRADAS E 8 SAÍDAS, PLACA DE CIRCUITO IMPRESSO COM BARRAMENTO DE ALIMENTAÇÃO 24VDC, INDICAÇÃO DE ACIONAMENTO DAS ENTRADAS E SAÍDAS POR LEDS E INTERFACE PARALELA DE 24 VIAS PARA CONEXÃO COM O PLC; / O PAINEL DE CONTROLE DEVERÁ SER UTILIZADO COMO INTERFACE HOMEM-MÁQUINA PARA CONTROLE DAS ESTAÇÕES DE MANUFATURA. / O PAINEL DEVERÁ SER CONECTADO A UM CONTROLADOR VIA INTERFACE SYSLINK. / DEVERÁ POSSUIR PELO MENOS 08 ENTRADAS E 08 SAÍDAS DIGITAIS, SENDO ELAS DISTRIBUÍDAS ENTRE BOTÕES, CHAVES, LÂMPADAS, OU DISPONÍVEIS POR MEIO DE BORNES. / O PAINEL DE CONTROLE DEVERÁ POSSUIR PELO MENOS AS SEGUINTES CARACTERÍSTICAS: / - 03 BOTÕES PULSADORES: START, STOP (NORMALMENTE FECHADO) E RESET 01 CHAVE COMUTADORA: AUTO/MAN / - 04 SINALIZADORES A LED SENDO ELES START, RESET, Q1 E Q2 / - 04 ENTRADAS DIGITAIS DISPONÍVEIS POR MEIO DE BORNES DE 4MM. / - 04 SAÍDAS DIGITAIS DISPONÍVEIS POR MEIO DE BORNES DE 4MM. / - 02 BORNES DE 4MM PARA GND / O SISTEMA COMPOSTO ACIMA, DEVERÁ POSSUIR INTEGRAÇÃO COM O ITEM DO EDITAL - PAINEL COM CONTROLADOR LÓGICO / GARANTIA?
56	UNIDADE	ESTAÇÃO DE ROBÔ C/ MONTAGEM / O EQUIPAMENTO SERÁ DESTINADO AO ESTUDO DE ROBÓTICA INDUSTRIAL COM FOCO NA APLICAÇÃO DE MONTAGEM DE UM ATUADOR PNEUMÁTICO DE SIMPLES AÇÃO COMO PRODUTO FINAL. / A ESTAÇÃO DEVERÁ SER ALIMENTADA COM OS CORPOS DOS CILINDROS PNEUMÁTICOS ATRAVÉS DE UM ALIMENTADOR POR GRAVIDADE. / A ESTAÇÃO DEVERÁ SER ABASTECIDA PELOS INSUMOS DE MONTAGEM COMO A TAMPA FRONTAL DO CILINDRO, A MOLA E O EMBOLO. / AO RECEBER A PEÇA CORPO O ROBÔ DEVERÁ DA INICIO A APLICAÇÃO DE MONTAGEM UTILIZANDO TODOS OS COMPONENTES DISPONÍVEIS NA ESTAÇÃO. / A ESTAÇÃO DEVERÁ SER UTILIZADA COMO UNIDADE DE OPERAÇÃO INDIVIDUAL, OU EM CONJUNTO COM OUTRAS ESTAÇÕES DE TRABALHO COM INTEGRAÇÃO POR MEIO DE I/OS DISCRETOS PARA UM TREINAMENTO COMPLETO DE ROBÓTICA INDUSTRIAL. / A INTERLIGAÇÃO COM OUTRAS ESTAÇÕES DEVERÁ SER FEITA ATRAVÉS DE INTERFACES MECÂNICA, ELÉTRICA, SEM FIO (SINAIS ÓPTICOS). / A ESTAÇÃO DEVERÁ SER MONTADA SOBRE GABINETE EM AÇO COM TRATAMENTO ANTI CORROSIVO E PINTURA EPÓXI PROVIDO COMPOSTO POR 04 RODÍZIOS GIRATÓRIOS SENDO 02 TRAVANTES, COM DIMENSÕES DE APROXIMADAMENTE 710 X 690 X 710 MM (C X L X A). / TODOS OS MÓDULOS BEM COMO A BASE DE FIXAÇÃO DO BRAÇO ROBÓTICO DEVERÃO ESTAR MONTADOS SOBRE UM PERFIL DE ALUMÍNIO ANODIZADO COM RANHURAS A CADA APROXIMADAMENTE 50MM. / A ESTAÇÃO DEVERÁ INCLUIR OS SEGUINTES ITENS: / - 1. UM MÓDULO CONSTRUÍDO COM BASE EM ALUMÍNIO ANODIZADO E 04 MANÍPULOS PARA FIXAÇÃO EM PERFIL DE ALUMÍNIO, SEM A UTILIZAÇÃO DE FERRAMENTAS. / ESTE MÓDULO DEVERÁ SER COMPOSTO POR PELO MENOS OS SEGUINTES ITENS: / - 1.1. UM MAGAZINE DE MOLAS COMPOSTO POR ATUADOR DE DUPLA AÇÃO PNEUMÁTICO, / - 1.2. DOIS SENSORES MAGNÉTICOS 24VDC, PARA DETECÇÃO DOS FINAIS DE CURSO DO ATUADOR, / - 1.3. UMA VÁLVULA ELETROPNEUMÁTICA 5/2 VIAS SIMPLES SOLENOIDE PARA O ACIONAMENTO DO MAGAZINE DE MOLAS, / - 1.4. UMA VÁLVULA ELETROPNEUMÁTICA 5/2 VIAS SIMPLES SOLENOIDE PARA O ACIONAMENTO DO MAGAZINE DE TAMPAS, / - 1.5. UMA CHAVE ELETROMECÂNICA, PARA IDENTIFICAÇÃO DE PRESENÇA DE MOLA, / - 1.6. UM MÓDULO MAGAZINE DE TAMPAS COMPOSTO POR ATUADOR DE DUPLA AÇÃO PNEUMÁTICO COM SENSORES PARA IDENTIFICAÇÃO DE FIM DE CURSO DO ATUADOR, SENSOR ÓPTICO DE BARREIRA 24VDC PARA IDENTIFICAÇÃO DE TAMPAS NO INTERIOR DO MAGAZINE, / - 1.7. DOIS MINI TERMINAIS DE I/O COM 04 ENTRADAS E 04 SAÍDAS DIGITAIS PARA CONEXÃO DOS SENSORES E VÁLVULAS DO MÓDULO MAGAZINE DE TAMPAS E MAGAZINE DE MOLAS, COM CONECTOR DB15 FÊMEA PARA CONEXÃO DE CABO MULTIVIAS; / - 1.8. UM MÓDULO BUFFER PARA ACOMODAÇÃO DAS TAMPAS QUE SÃO DISTRIBUÍDAS DO MAGAZINE DE TAMPAS; / - 1.9. UM PALETE DE 08 POSIÇÕES CONSTRUÍDO COM MATERIAL EM ALUMÍNIO PARA ACOMODAÇÃO DOS ÊMBOLOS (INSUMO DE MONTAGEM). O PALETE DEVERÁ SER ACOMODADO E UM SUPORTE DE FIXAÇÃO PARA EVITAR MOVIMENTAÇÃO DURANTE AS APLICAÇÕES COM O ROBÔ. / - 2. UM MÓDULO CONSTRUÍDO COM BASE EM ALUMÍNIO ANODIZADO E 04 MANÍPULOS PARA FIXAÇÃO EM PERFIL DE ALUMÍNIO, SEM A UTILIZAÇÃO DE FERRAMENTAS. / ESTE MÓDULO DEVERÁ SER COMPOSTO POR PELO MENOS OS SEGUINTES ITENS: / - 2.1. UM BUFFER DE PEÇAS COM SENSOR ÓPTICO DIFUSO 24VDC, PARA RECEPÇÃO DE PEÇAS NA ESTAÇÃO CONSTRUÍDO EM ALUMINO ANODIZADO; / - 2.2. UMA RAMPA CONSTRUÍDA EM ALUMÍNIO, COM AJUSTE DE ÂNGULO DE INCLINAÇÃO E POSICIONAMENTO PARA RECEPÇÃO DE PEÇAS NA ESTAÇÃO; / - 2.3. UM MÓDULO DE MONTAGEM CONSTRUÍDO EM ALUMÍNIO ANODIZADO COM UMA POSIÇÃO DE APOIO DE PEÇAS E UMA POSIÇÃO DE INDEXAÇÃO PARA MONTAGEM. A POSIÇÃO DE INDEXAÇÃO DEVERÁ POSSUIR UM PINO GUIA DE POSICIONAMENTO DAS PEÇAS DE MONTAGEM (CAMISA DO ATUADOR). ALÉM DISSO ESTE MÓDULO DEVERÁ POSSUIR UM PINO GUIA PARA INDEXAÇÃO DAS TAMPAS QUE SÃO MONTADOS NAS PEÇAS, E UM SENSOR ÓPTICO DE REFLEXÃO DIFUSA 24VDC; / - 2.4. DOIS MAGAZINES CIRCULARES DE ACRÍLICO DE ALTA RESISTÊNCIA, PARA ARMAZENAMENTO DE ATÉ 09 PEÇAS CIRCULARES DE 25MM DE ALTURA E 40 MM DE DIÂMETRO CADA; / - 2.5. UM MINI TERMINAL DE I/O COM 04 ENTRADAS E 04 SAÍDAS DIGITAIS PARA CONEXÃO DOS SENSORES DO MÓDULO, COM CONECTOR DB15 FÊMEA PARA CONEXÃO DE CABO MULTIVIAS. / - 3. DOIS TERMINAIS DE I/O COMPOSTO POR UM CONECTOR SYSLINK DE 24 VIAS, UM CONECTOR DB15 FÊMEA PARA CONEXÃO DE SINAIS ANALÓGICOS, E 02 CONECTORES DB15 FÊMEA PARA CONEXÃO DE CABOS MULTIVIAS DE 04 ENTRADAS E 04 SAÍDAS CADA. / O TERMINAL DE I/O É EQUIPADO COM SUPORTE DE FIXAÇÃO APROPRIADO PARA PERFIL DE ALUMÍNIO. / - 4. UMA RAMPA CONSTRUÍDA EM ALUMÍNIO, COM AJUSTE DE ÂNGULO DE INCLINAÇÃO E POSICIONAMENTO PARA RECEPÇÃO DE PRODUTOS ACABADOS; / - 5. UMA GARRA ELETROPNEUMÁTICA COM 04 POSIÇÕES DE “PEGA” SENDO UMA PARA MANIPULAÇÃO DE ÊMBOLOS E MOLAS, OUTRA PARA MANIPULAÇÃO DE TAMPAS, E OUTRAS DUAS POSIÇÕES PARA MANIPULAÇÃO DE PEÇAS (CORPO DE CILINDRO). / A GARRA DEVERÁ SER EQUIPADA COM UM SENSOR ÓPTICO DIFUSO PARA CLASSIFICAÇÃO DE PEÇAS 24VDC. / ALÉM DISSO DEVERÁ INCLUIR UMA VÁLVULA ELETROPNEUMÁTICA 5/2VIAS DUPLO SOLENOIDE INSTALADA EM UMA BASE DE FIXAÇÃO EM ALUMÍNIO PARA COMANDAR A GARRA. / - 6. UMA UNIDADE DE TRATAMENTO DE AR COMPRIMIDO COMPOSTA DE FILTRO DE AR, REGULADOR DE PRESSÃO ATRAVÉS DE MANIPULO COM SISTEMA DE TRAVA E VÁLVULA DE ABERTURA E FECHAMENTO PARA PASSAGEM DE AR COMPRIMIDO. / - 7. BRAÇO ROBÓTICO DE ARTICULAÇÃO VERTICAL COM PELO MENOS AS SEGUINTES CARACTERÍSTICAS: / - 7.1. 06 GRAUS DE LIBERDADE; / - 7.2. CAPACIDADE DE CARGA DE PELO MENOS 2KG; / - 7.3. SERVO MOTORES AC; / - 7.4. ENCODER ABSOLUTO; / - 7.5. ALCANCE HORIZONTAL DE APROXIMADAMENTE 500MM; / - 7.6. VELOCIDADE MÁXIMA DE APROXIMADAMENTE 5000MM/S; / - 7.7. REPETIBILIDADE +/- 0,02MM; / - 7.8. COMPOSTO POR 04 CONEXÕES PNEUMÁTICAS PARA MANGUEIRAS DE 4MM DE DIÂMETRO EXTERNO; / - 7.9. INTERFACE PARA CONEXÃO DE 4 ENTRADAS / 4 SAÍDAS DIGITAIS NO BRAÇO (UTILIZADO PARA FUNÇÕES ESPECÍFICAS DE FERRAMENTAS); / - 7.10. PESO DO BRAÇO ROBÓTICO DE NO MÁXIMO 20KG; / - 7.11. CLASSE DE PROTEÇÃO IP30. / - 8. UM CONTROLADOR DO BRAÇO ROBÓTICO COM PELO MENOS AS SEGUINTES CARACTERÍSTICAS: / - 8.1. DIMENSÕES APROXIMADAS DE 450X450X180 MM (CXLXA); / - 8.2. TENSÃO DE ALIMENTAÇÃO 220VCA (BI/MONOFÁSICO); / - 8.3. CAPACIDADE DE CARGA MÁXIMA DE 2KVA; / - 8.4. INTERFACES DE COMUNICAÇÃO RS-422, ETHERNET TCP/IP E USB; / - 8.5. 16 ENTRADAS E 16 SAÍDAS DIGITAIS; 8.6. ENTRADA PARA “EMERGENCY STOP”; / - 8.7. ENTRADA PARA CONTATO DE PORTA DE SEGURANÇA; / - 8.8. SAÍDA DIGITAL PARA SINALIZAÇÃO DE “EMERGENCY STOP”; / - 8.9. DEVERÁ PERMITIR CONTROLE DE ATÉ 7 EIXOS / - 8.10. CAPACIDADE DE MEMÓRIA DE PELO MENOS 256 PROGRAMAS / - 8.11. PESO MÁXIMO DE 18KG; / - 8.12. CLASSE DE PROTEÇÃO IP20. / - 9. UM TERMINAL DE OPERAÇÃO MANUAL TTEACH PENDANT” COMPATÍVEL COM O CONTROLADOR UTILIZADO COM PELO MENOS AS SEGUINTES CARACTERÍSTICAS: / - 9.1. CABO COM COMPRIMENTO DE 7M; / - 9.2. DISPLAY DE LCD DE 08 LINHAS E 24 CARACTERES/LINHA; / - 9.3. BOTÃO “DEADMAN”; / - 9.4. BOTÃO DE EMERGÊNCIA; / - 9.5. BOTÃO DE ATIVAÇÃO DE OPERAÇÃO MANUAL; / - 9.6. TECLADO COM CAPACIDADE PARA EDIÇÃO DE PROGRAMA E GRAVAÇÃO DE POSIÇÃO; / - 9.7. SELEÇÃO DO TIPO DE COORDENADAS; / - 9.8. RECURSOS DE VISUALIZAÇÃO DO ESTADO DE BATERIAS; / - 9.9. AJUSTE DE ORIGEM DOS EIXOS; / - 9.10. ACIONAMENTO E DESACIONAMENTO DOS SERVOMOTORES; / - 10. UMA LICENÇA DE SOFTWARE DESTINADO A REALIZAR PROGRAMAÇÃO DO ROBÔ ONLINE E OFFLINE, COM CAPACIDADE DE EDIÇÃO DE PROGRAMAS EM LINGUAGEM PRÓPRIA DO ROBÔ. / AMBIENTE WINDOWS, CAPACIDADE PARA GRAVAR POSIÇÃO E MOVIMENTAR O ROBÔ ONLINE ATRAVÉS DE TEACH PENDANT VIRTUAL, DETECÇÃO DE COLISÃO DO ROBÔ, COMPILAÇÃO E EXECUÇÃO DO PROGRAMA PASSO A PASSO/CICLO ÚNICO/CICLO CONTÍNUO, FERRAMENTA DE DEBUG DOS PROGRAMAS, ARQUIVO DE POSIÇÕES DO ROBÔ COM POSSIBILIDADE DE INSERÇÃO DE POSIÇÕES, VISUALIZAÇÃO EM TELA DOS MOVIMENTOS DO ROBÔ. / - 11. UM MÓDULO DE CONEXÃO DE I/OS PARA SER UTILIZADO COMO INTERFACE ENTRE A PLACA DE I/OS DO CONTROLADOR DO ROBÔ E O TERMINAL DE I/OS DA ESTAÇÃO. / ESTE MÓDULO DEVERÁ POSSUIR LEDS PARA INDICAÇÃO DE ACIONAMENTO DAS ENTRADAS E SAÍDAS E DEVERÁ PERMITIR A CONEXÃO DE CABOS CENTRONICS PARA INTERLIGAÇÃO DO ROBÔ COM OS PERIFÉRICOS DA ESTAÇÃO. / DEVERÁ POSSUIR ALIMENTAÇÃO 24VDC E PROTEÇÃO CONTRA INVERSÃO DE POLARIDADE NA ALIMENTAÇÃO. / GARANTIA?
57	UNIDADE	ESTAÇÃO DE ARMAZENAGEM / A ESTAÇÃO DEVERÁ SER MONTADA SOBRE GABINETE EM AÇO COM TRATAMENTO ANTI CORROSIVO E PINTURA EPÓXI PROVIDO DE 04 RODÍZIOS GIRATÓRIOS SENDO 02 TRAVANTES, COM DIMENSÕES APROXIMADAS DE: COMPRIMENTO 650 MM, LARGURA 360 MM E ALTURA 750 MM. / SOBRE O GABINETE DEVERÁ SER COLOCADO UM PAINEL PERFILADO DE ALUMÍNIO PARA A MONTAGEM DOS MÓDULOS COM DIMENSÕES COMPATÍVEIS COM O GABINETE. / A ESTAÇÃO DEVERÁ INCLUIR PELO MENOS OS SEGUINTES MÓDULOS E COMPONENTES: / - 01 EIXO ELÉTRICO ROTATIVO ACIONADO POR MOTOR DC COM ALIMENTAÇÃO DE 24VDC COM DRIVE DE ACIONAMENTO E ENCODER ÓPTICO, TECLAS PARA PARAMETRIZAÇÃO, DISPLAY DE LCD PARA VISUALIZAÇÃO DE INFORMAÇÕES DE PARAMETRIZAÇÃO, ENTRADAS E SAÍDAS DIGITAIS, INTERFACE DE COMUNICAÇÃO SERIAL E CLASSE DE PROTEÇÃO IP54. / DEVERÁ ESTAR INCLUSO CABO DE ALIMENTAÇÃO, CABO PARA CONEXÃO DE I/OS E CABO DE COMUNICAÇÃO; / - 01 EIXO ELÉTRICO LINEAR ACIONADO POR MOTOR DC COM ALIMENTAÇÃO DE 24VDC COM DRIVE DE ACIONAMENTO E ENCODER. / O CONTROLADOR POSSUI TECLAS PARA PARAMETRIZAÇÃO, DISPLAY DE LCD PARA VISUALIZAÇÃO DE INFORMAÇÕES DE PARAMETRIZAÇÃO, ENTRADAS E SAÍDAS DIGITAIS, INTERFACE DE COMUNICAÇÃO SERIAL E CLASSE DE PROTEÇÃO IP54. / DEVERÃO ESTAR INCLUSO CABO DE ALIMENTAÇÃO E CABO PARA CONEXÃO DE I/OS; / - 01 SENSOR INDUTIVO 24VDC, UTILIZADO PARA DETERMINAR REFERÊNCIA DE POSIÇÃO DO EIXO ROTATIVO; / - 03 PRATELEIRAS COM 06 POSIÇÕES CADA, CONSTRUÍDA EM AÇO COM PINTURA EM EPÓXI DE COR BRANCA, PARA ARMAZENAMENTO DAS PEÇAS DE TRABALHO / - 01 EIXO LINEAR PNEUMÁTICO COM GUIA INCORPORADA, COMPOSTO DE DOIS SENSORES MAGNÉTICOS PARA DETECÇÃO DE POSIÇÃO DE FIM DE CURSO; / - 01 GARRA PNEUMÁTICA PARALELA FIXADA AO EIXO LINEAR PNEUMÁTICO, COM ADAPTADORES PARA MANIPULAÇÃO DE PEÇAS CIRCULARES COM APROXIMADAMENTE 45MM DE DIÂMETRO; / - 01 MÓDULO BUFFER CONSTRUÍDO EM ALUMÍNIO ANODIZADO PARA RECEBIMENTO DE PEÇAS NA ESTAÇÃO; / - 01 SENSOR ÓPTICO COM ALCANCE DE ATÉ 30MM, TRÊS SAÍDAS DIGITAIS PROGRAMÁVEIS PARA DETECÇÃO DE ATÉ TRÊS NÍVEIS DE CORES DIFERENTES, COM AJUSTE DE TOLERÂNCIA, TECLAS DE PARAMETRIZAÇÃO E INDICAÇÃO VISUAL PARA DETECÇÃO DAS PEÇAS, E PARA O AJUSTE DE TOLERÂNCIA. / - 01 SENSOR ÓPTICO P/ RECEPÇÃO DE SINAIS DE CONFIRMAÇÃO DA ESTAÇÃO POSTERIOR; / - 01 EMISSOR ÓPTICO PARA EMISSÃO DE SINAIS DE CONFIRMAÇÃO PARA ESTAÇÃO ANTERIOR; / - 01 TERMINAL DE VÁLVULAS COMPACTO COMPOSTO DE DUAS VÁLVULAS, SENDO DUAS VÁLVULAS 5/2 VIAS SIMPLES SOLENÓIDE. / O TERMINAL DEVERÁ POSSIBILITAR AMPLIAÇÕES FUTURAS E OPCIONALMENTE A CONEXÃO COM PROTOCOLOS DE REDE AS-INTERFACE OU PROFIBUS DP; / - 01 TERMINAL DE I/O COM PELO MENOS 8 ENTRADAS E 8 SAÍDAS, PLACA DE CIRCUITO IMPRESSO COM BARRAMENTO DE ALIMENTAÇÃO 24VDC, INDICAÇÃO DE ACIONAMENTO DAS ENTRADAS E SAÍDAS POR LEDS E INTERFACE PARALELA DE 24 VIAS PARA CONEXÃO COM O PLC; / - 01 UNIDADE DE TRATAMENTO DE AR COMPRIMIDO COMPOSTA DE FILTRO DE AR, REGULADOR DE PRESSÃO ATRAVÉS DE MANIPULO COM SISTEMA DE TRAVA E VÁLVULA DE ABERTURA E FECHAMENTO PARA PASSAGEM DE AR COMPRIMIDO. / O PAINEL DE CONTROLE DEVERÁ SER UTILIZADO COMO INTERFACE HOMEM-MÁQUINA PARA CONTROLE DAS ESTAÇÕES DE MANUFATURA. / O PAINEL DEVERÁ SER CONECTADO A UM CONTROLADOR VIA INTERFACE SYSLINK. / DEVERÁ POSSUIR PELO MENOS 08 ENTRADAS E 08 SAÍDAS DIGITAIS, SENDO ELAS DISTRIBUÍDAS ENTRE BOTÕES, CHAVES, LÂMPADAS, OU DISPONÍVEIS POR MEIO DE BORNES. / O PAINEL DE CONTROLE DEVERÁ POSSUIR PELO MENOS AS SEGUINTES CARACTERÍSTICAS: / - 03 BOTÕES PULSADORES: START, STOP (NORMALMENTE FECHADO) E RESET 01 CHAVE COMUTADORA: AUTO/MAN 04 SINALIZADORES A LED SENDO ELES START, RESET, Q1 E Q2 04 ENTRADAS DIGITAIS DISPONÍVEIS POR MEIO DE BORNES DE 4MM. / - 04 SAÍDAS DIGITAIS DISPONÍVEIS POR MEIO DE BORNES DE 4MM. 02 BORNES DE 4MM PARA GND / O SISTEMA COMPOSTO ACIMA, DEVERÁ POSSUIR INTEGRAÇÃO COM O ITEM DO EDITAL - PAINEL COM CONTROLADOR LÓGICO / GARANTIA?
58	UNIDADE	ESTAÇÃO DE MANIPULAÇÃO PICK&PLACE / A ESTAÇÃO DEVERÁ SER MONTADA SOBRE GABINETE EM AÇO COM TRATAMENTO ANTI CORROSIVO E PINTURA EPÓXI PROVIDO DE 04 RODÍZIOS GIRATÓRIOS SENDO 02 TRAVANTES, COM DIMENSÕES APROXIMADAS DE: COMPRIMENTO 650 MM, LARGURA 360 MM E ALTURA 750 MM. / SOBRE O GABINETE DEVERÁ SER COLOCADO UM PAINEL PERFILADO DE ALUMÍNIO PARA A MONTAGEM DOS MÓDULOS COM DIMENSÕES COMPATÍVEIS COM O GABINETE. / A ESTAÇÃO DEVERÁ INCLUIR PELO MENOS OS SEGUINTES MÓDULOS E COMPONENTES: / - 01 MANIPULADOR CARTESIANO DE 2 EIXOS LINEARES COM REGULADORAS DE FLUXO PARA AJUSTE DE VELOCIDADE DE ATUAÇÃO, E SENSORES MAGNÉTICOS PARA DETECÇÃO DE POSIÇÕES DE FIM DE CURSO, COM SISTEMA DE VÁCUO INCORPORADO, COMPOSTO DE VÁLVULA GERADORA DE VÁCUO, VENTOSA, FILTRO DE AR E VACUOSTATO 24VDC COM AJUSTE DE CALIBRAÇÃO; / - 01 MÓDULO DE PARADA ACOPLADO À ESTEIRA, COMPOSTO DE ATUADOR SEMI-ROTATIVO ELÉTRICO EQUIPADO COM SENSOR INDUTIVO PARA DETECÇÃO DA POSIÇÃO DE FIM DE CURSO. / - 01 MÓDULO DE ESTEIRA COM 360MM DE CURSO ÚTIL, MONTADA EM ESTRUTURA DE PERFIL DE ALUMÍNIO, GUIAS LATERAIS EM PERFIL DE ALUMÍNIO, ROLETES PARA DESLIZAMENTO DA CINTA TRANSPORTADORA, SISTEMA DE AJUSTE DE TENSÃO DA CINTA TRANSPORTADORA, BASE EM AÇO ANODIZADO COM AJUSTE DE POSIÇÃO E MOTOR DE CORRENTE CONTÍNUA 24 VDC PARA O ACIONAMENTO; / - 01 RELÉ PARA COMANDO DO MOTOR ELÉTRICO DA ESTEIRA COM ACIONAMENTO MANUAL; / - 03 SENSORES ÓPTICOS COM FIBRA ÓPTICA PARA DETECÇÃO DE ENTRADA E SAÍDA DE PEÇAS, SENDO DOIS POR REFLEXÃO DIFUSA E UM POR BARREIRA DE LUZ; / - 01 SENSOR ÓPTICO PARA RECEPÇÃO DE SINAIS DE CONFIRMAÇÃO DA ESTAÇÃO POSTERIOR; / - 01 EMISSOR ÓPTICO PARA EMISSÃO DE SINAIS DE CONFIRMAÇÃO PARA ESTAÇÃO ANTERIOR; / - 01 RAMPA CONSTRUÍDA EM PERFIL DE ALUMÍNIO, COM AJUSTE DE ALTURA E ÂNGULO DE INCLINAÇÃO / - 01 TERMINAL DE VÁLVULAS COMPACTO COMPOSTO DE TRÊS VÁLVULAS, SENDO DUAS VÁLVULAS 5/2 VIAS SIMPLES SOLENÓIDE E UMA VÁLVULA 2 X 3/2 VIAS COM ACIONAMENTO POR SOLENÓIDES. / O TERMINAL DEVERÁ POSSIBILITAR AMPLIAÇÕES FUTURAS E OPCIONALMENTE A CONEXÃO COM PROTOCOLOS DE REDE AS-INTERFACE OU PROFIBUS DP; 01 TERMINAL DE I/O COM PELO MENOS 8 ENTRADAS E 8 SAÍDAS, PLACA DE CIRCUITO IMPRESSO COM BARRAMENTO DE ALIMENTAÇÃO 24VDC, INDICAÇÃO DE ACIONAMENTO DAS ENTRADAS E SAÍDAS POR LEDS E INTERFACE PARALELA DE 24 VIAS PARA CONEXÃO COM O PLC; / - 01 UNIDADE DE TRATAMENTO DE AR COMPRIMIDO COMPOSTA DE FILTRO DE AR, REGULADOR DE PRESSÃO ATRAVÉS DE MANIPULO COM SISTEMA DE TRAVA E VÁLVULA DE ABERTURA E FECHAMENTO PARA PASSAGEM DE AR COMPRIMIDO. / O PAINEL DE CONTROLE DEVERÁ SER UTILIZADO COMO INTERFACE HOMEM-MÁQUINA PARA CONTROLE DAS ESTAÇÕES DE MANUFATURA. / O PAINEL DEVERÁ SER CONECTADO A UM CONTROLADOR VIA INTERFACE SYSLINK. DEVERÁ POSSUIR PELO MENOS 08 ENTRADAS E 08 SAÍDAS DIGITAIS, SENDO ELAS DISTRIBUÍDAS ENTRE BOTÕES, CHAVES, LÂMPADAS, OU DISPONÍVEIS POR MEIO DE BORNES. / O PAINEL DE CONTROLE DEVERÁ POSSUIR PELO MENOS AS SEGUINTES CARACTERÍSTICAS: / - 03 BOTÕES PULSADORES: START, STOP (NORMALMENTE FECHADO) E RESET 01 CHAVE COMUTADORA: AUTO/MAN 04 SINALIZADORES A LED SENDO ELES START, RESET, Q1 E Q2 / - 04 ENTRADAS DIGITAIS DISPONÍVEIS POR MEIO DE BORNES DE 4MM. / - 04 SAÍDAS DIGITAIS DISPONÍVEIS POR MEIO DE BORNES DE 4MM. / - 02 BORNES DE 4MM PARA GND / O SISTEMA COMPOSTO ACIMA, DEVERÁ POSSUIR INTEGRAÇÃO COM O ITEM DO EDITAL - PAINEL COM CONTROLADOR LÓGICO / GARANTIA?
59	UNIDADE	ESTAÇÃO DE PRENSAGEM PNEUMÁTICA / A ESTAÇÃO DEVERÁ SER MONTADA SOBRE GABINETE EM AÇO COM TRATAMENTO ANTI CORROSIVO E PINTURA EPÓXI PROVIDO DE 04 RODÍZIOS GIRATÓRIOS SENDO 02 TRAVANTES, COM DIMENSÕES APROXIMADAS DE: COMPRIMENTO 650 MM, LARGURA 360 MM E ALTURA 750 MM. / SOBRE O GABINETE DEVERÁ SER COLOCADO UM PAINEL PERFILADO DE ALUMÍNIO PARA A MONTAGEM DOS MÓDULOS COM DIMENSÕES COMPATÍVEIS COM O GABINETE. / A ESTAÇÃO DEVERÁ INCLUIR PELO MENOS OS SEGUINTES MÓDULOS E COMPONENTES: / - 01 MÓDULO PRENSA COMPOSTO DE ATUADOR PNEUMÁTICO TIPO MÚSCULO, UTILIZADO PARA INSERÇÃO DE MEDIDORES (EX: TERMÔMETRO, HIGRÔMETRO OU RELÓGIO) NO CORPO DA PEÇA. / A PRESSÃO DE INSERÇÃO PODE SER AJUSTADA ATRAVÉS DE UMA VÁLVULA PROPORCIONAL DE PRESSÃO E MONITORADA ATRAVÉS DE UM SENSOR DE PRESSÃO COM FAIXA DE MEDIÇÃO DE 0 A 10BAR SAÍDA ANALÓGICA DE 0 A 10VDC, SAÍDA DIGITAL PROGRAMÁVEL, DISPLAY DE LCD PARA INDICAÇÃO DOS VALORES DE MEDIÇÃO E TECLAS DE PARAMETRIZAÇÃO; / - 01 MÓDULO DE MANIPULAÇÃO COMPOSTO DE ATUADOR PNEUMÁTICO GIRATÓRIO COM TRÊS POSIÇÕES AJUSTÁVEIS, ATUADOR LINEAR COM GUIA, SISTEMA DE FIXAÇÃO ATRAVÉS DE ATUADOR DE SIMPLES AÇÃO DE CURSO REDUZIDO E MESA PARA TRANSPORTE DE PEÇAS CONSTRUÍDA EM ACRÍLICO. / TODOS OS ATUADORES DEVERÃO POSSUIR SENSORES MAGNÉTICOS PARA DETECÇÃO DE POSIÇÃO FIM DE CURSO. / ESTE MÓDULO DEVERÁ SER UTILIZADO PARA TRANSFERÊNCIA E POSICIONAMENTO DE PEÇAS PARA PRENSAGEM; / - 01 SENSOR ÓPTICO DE REFLEXÃO DIFUSA, COM FIBRA ÓPTICA PARA DETECÇÃO DE PEÇAS NO MÓDULO DE MANIPULAÇÃO; / - 01 SENSOR ÓPTICO PARA RECEPÇÃO DE SINAIS DE CONFIRMAÇÃO DA ESTAÇÃO POSTERIOR; / - 01 EMISSOR ÓPTICO PARA EMISSÃO DE SINAIS DE CONFIRMAÇÃO PARA ESTAÇÃO ANTERIOR; / - 01 TERMINAL DE VÁLVULAS COMPACTO COMPOSTO DE QUATRO VÁLVULAS, SENDO UMA VÁLVULA 5/2 VIAS SIMPLES SOLENÓIDE, DUAS VÁLVULAS 5/3 VIAS DUPLO SOLENÓIDE CENTRO ABERTO E UMA VÁLVULA 5/3 VIAS DUPLO SOLENÓIDE CENTRO FECHADO. / O TERMINAL DEVERÁ POSSIBILITAR AMPLIAÇÕES FUTURAS E OPCIONALMENTE A CONEXÃO COM PROTOCOLOS DE REDE AS-INTERFACE OU PROFIBUS DP; / - 01 TERMINAL DE I/O COM PELO MENOS 8 ENTRADAS E 8 SAÍDAS, PLACA DE CIRCUITO IMPRESSO COM BARRAMENTO DE ALIMENTAÇÃO 24VDC, INDICAÇÃO DE ACIONAMENTO DAS ENTRADAS E SAÍDAS POR LEDS E INTERFACE PARALELA DE 24 VIAS PARA CONEXÃO COM O PLC; / - 01 UNIDADE DE TRATAMENTO DE AR COMPRIMIDO COMPOSTA DE FILTRO DE AR, REGULADOR DE PRESSÃO ATRAVÉS DE MANIPULO COM SISTEMA DE TRAVA E VÁLVULA DE ABERTURA E FECHAMENTO PARA PASSAGEM DE AR COMPRIMIDO. / O PAINEL DE CONTROLE DEVERÁ SER UTILIZADO COMO INTERFACE HOMEM-MÁQUINA PARA CONTROLE DAS ESTAÇÕES DE MANUFATURA. / O PAINEL DEVERÁ SER CONECTADO A UM CONTROLADOR VIA INTERFACE SYSLINK. / DEVERÁ POSSUIR PELO MENOS 08 ENTRADAS E 08 SAÍDAS DIGITAIS, SENDO ELAS DISTRIBUÍDAS ENTRE BOTÕES, CHAVES, LÂMPADAS, OU DISPONÍVEIS POR MEIO DE BORNES. / O PAINEL DE CONTROLE DEVERÁ POSSUIR PELO MENOS AS SEGUINTES CARACTERÍSTICAS: / - 03 BOTÕES PULSADORES: START, STOP (NORMALMENTE FECHADO) E RESET / - 01 CHAVE COMUTADORA: AUTO/MAN 04 SINALIZADORES A LED SENDO ELES START, RESET, Q1 E Q2 / - 04 ENTRADAS DIGITAIS DISPONÍVEIS POR MEIO DE BORNES DE 4MM. / - 04 SAÍDAS DIGITAIS DISPONÍVEIS POR MEIO DE BORNES DE 4MM. / - 02 BORNES DE 4MM PARA GND / O SISTEMA COMPOSTO ACIMA, DEVERÁ POSSUIR INTEGRAÇÃO COM O ITEM DO EDITAL - PAINEL COM CONTROLADOR LÓGICO / GARANTIA?
60	UNIDADE	ESTAÇÃO DE SEPARAÇÃO / A ESTAÇÃO DEVERÁ SER MONTADA SOBRE GABINETE EM AÇO COM TRATAMENTO ANTI CORROSIVO E PINTURA EPÓXI PROVIDO DE 04 RODÍZIOS GIRATÓRIOS SENDO 02 TRAVANTES, COM DIMENSÕES APROXIMADAS DE: COMPRIMENTO 650 MM, LARGURA 360 MM E ALTURA 750 MM. / SOBRE O GABINETE DEVERÁ SER COLOCADO UM PAINEL PERFILADO DE ALUMÍNIO PARA A MONTAGEM DOS MÓDULOS COM DIMENSÕES COMPATÍVEIS COM O GABINETE. / A ESTAÇÃO DEVERÁ INCLUIR PELO MENOS OS SEGUINTES MÓDULOS E COMPONENTES: / - 01 MÓDULO DE ESTEIRA COM 360MM DE CURSO ÚTIL, MONTADA EM ESTRUTURA DE PERFIL DE ALUMÍNIO, GUIAS LATERAIS EM PERFIL DE ALUMÍNIO, ROLETES PARA DESLIZAMENTO DA CINTA TRANSPORTADORA, SISTEMA DE AJUSTE DE TENSÃO DA CINTA TRANSPORTADORA, BASE EM AÇO ANODIZADO COM AJUSTE DE POSIÇÃO E MOTOR DE CORRENTE CONTÍNUA 24 VDC PARA O ACIONAMENTO; / - 01 RELÉ PARA COMANDO DO MOTOR ELÉTRICO DA ESTEIRA COM ACIONAMENTO MANUAL; / - 03 SENSORES ÓPTICOS SENDO DOIS POR REFLEXÃO DIFUSA E UM POR RETRO REFLEXÃO UTILIZADOS PARA DETECÇÃO DE PEÇAS NA ESTEIRA; / - 01 SENSOR INDUTIVO UTILIZADO PARA DETECÇÃO E PEÇAS METÁLICAS; / - 02 DESVIADORES ATIVOS ATUADOS PNEUMATICAMENTE, PARA SELEÇÃO DO FLUXO DE MATERIAL NA ESTAÇÃO; / - 01 MÓDULO DE PARADA E LIBERAÇÃO DE PEÇAS COM ATUADOR PNEUMÁTICO DE SIMPLES AÇÃO COM CURSO ÚTIL DE APROXIMADAMENTE 12MM; / - 03 RAMPAS CONSTRUÍDAS EM PERFIL DE ALUMÍNIO, COM AJUSTE DE ALTURA E ÂNGULO DE INCLINAÇÃO, PARA O ARMAZENAMENTO DE PEÇAS; / - 01 EMISSOR ÓPTICO PARA EMISSÃO DE SINAIS DE CONFIRMAÇÃO PARA ESTAÇÃO ANTERIOR; / - 01 TERMINAL DE VÁLVULAS COMPACTO COMPOSTO DE TRÊS VÁLVULAS, SENDO TRÊS VÁLVULAS 5/2 VIAS SIMPLES SOLENÓIDE. / O TERMINAL DEVERÁ POSSIBILITAR AMPLIAÇÕES FUTURAS E OPCIONALMENTE A CONEXÃO COM PROTOCOLOS DE REDE AS-INTERFACE OU PROFIBUS DP; / - 01 TERMINAL DE I/O COM PELO MENOS 8 ENTRADAS E 8 SAÍDAS, PLACA DE CIRCUITO IMPRESSO COM BARRAMENTO DE ALIMENTAÇÃO 24VDC, INDICAÇÃO DE ACIONAMENTO DAS ENTRADAS E SAÍDAS POR LEDS E INTERFACE PARALELA DE 24 VIAS PARA CONEXÃO COM O PLC; / - 01 UNIDADE DE TRATAMENTO DE AR COMPRIMIDO COMPOSTA DE FILTRO DE AR, REGULADOR DE PRESSÃO ATRAVÉS DE MANIPULO COM SISTEMA DE TRAVA E VÁLVULA DE ABERTURA E FECHAMENTO PARA PASSAGEM DE AR COMPRIMIDO. / O PAINEL DE CONTROLE DEVERÁ SER UTILIZADO COMO INTERFACE HOMEM-MÁQUINA PARA CONTROLE DAS ESTAÇÕES DE MANUFATURA. / O PAINEL DEVERÁ SER CONECTADO A UM CONTROLADOR VIA INTERFACE SYSLINK. / DEVERÁ POSSUIR PELO MENOS 08 ENTRADAS E 08 SAÍDAS DIGITAIS, SENDO ELAS DISTRIBUÍDAS ENTRE BOTÕES, CHAVES, LÂMPADAS, OU DISPONÍVEIS POR MEIO DE BORNES. / O PAINEL DE CONTROLE DEVERÁ POSSUIR PELO MENOS AS SEGUINTES CARACTERÍSTICAS: / - 03 BOTÕES PULSADORES: START, STOP (NORMALMENTE FECHADO) E RESET / - 01 CHAVE COMUTADORA: AUTO/MAN 04 SINALIZADORES A LED SENDO ELES START, RESET, Q1 E Q2 / - 04 ENTRADAS DIGITAIS DISPONÍVEIS POR MEIO DE BORNES DE 4MM. / - 04 SAÍDAS DIGITAIS DISPONÍVEIS POR MEIO DE BORNES DE 4MM. / - 02 BORNES DE 4MM PARA GND / O SISTEMA COMPOSTO ACIMA, DEVERÁ POSSUIR INTEGRAÇÃO COM O ITEM DO EDITAL - PAINEL COM CONTROLADOR LÓGICO / GARANTIA?
61	UNIDADE	KIT ARDUINO COM PLACA MEGA 2560 R3 + CABO USB PARA ARDUINO / - PLACA MEGA 2560 R3. / TENSÃO DE OPERAÇÃO: 5V / TENSÃO DE ENTRADA: 7-12V / PORTAS DIGITAIS: 54 (15 PODEM SER USADAS COMO PWM) / PORTAS ANALÓGICAS: 16 / CORRENTE PINOS I/O: 40MA / CORRENTE PINOS 3,3V: 50MA / MEMÓRIA FLASH: 256KB (8KB USADO NO BOOTLOADER) / SRAM: 8KB / EEPROM: 4KB / VELOCIDADE DO CLOCK: 16MHZ / 01 – CASE PARA PLACA MEGA 2560 R3 / 01 – CAIXA PLÁSTICA COM DIVISÓRIAS PARA ACONDICIONAR TODOS OS ITENS DO KIT SEPARADAMENTE. / 01 - CD COM EBOOK ARDUINO BÁSICO ( COM 50 PROJETOS, PASSO A PASSO, ILUSTRATIVO + DRIVERS + PROGRAMAS DO DESENVOLVEDOR) / 01 - ARDUINO MEGA R3 01 - CABO USB - AB P/ ARDUINO / 01 - ETHERNET SHIELD W5100 / 01 - FONTE CHAVEADA 12V 1A ESPECÍFICA PARA ARDUINO / 01 - DISPLAY LCD 16X2 ESCRITA BRANCA, LUZ DE FUNDO AZUL. / 01 - MÓDULO RELÉ 4 CANAIS / 01 - SENSOR DE PRESENÇA / 65 - JUMPERS MACHO - MACHO / 20 - JUMPERS MACHO - FÊMEA / 20 - JUMPERS FÊMEA - FÊMEA / 01 - PROTOBOARD 830P - COM DEMARCAÇÕES AUXILIARES / 01 - SENSOR DE PROXIMIDADE INDUTIVO / 01 - SENSOR REFLEXIVO AJUSTÁVEL / 01 - SENSOR DE NÍVEL DE LÍQUIDOS / 01 - TECLADO MEMBRANA 16 TECLAS / 01 - MÓDULO SENSOR MQ-2 / 01 - MÓDULO SENSOR MQ-4 / 01 - MÓDULO SENSOR DE UMIDADE DO SOLO COM DRIVER / 01 - SENSOR DE TEMPERATURA E UMIDADE DHT11 / 01 - SENSOR DE TEMPERATURA BLINDADO NTCK10K (Á PROVA DE AGUA) / 01 - SENSOR DE DISTÂNCIA ULTRASSÔNICO / 01 - POTENCIÔMETRO / 01 - CONTROLE REMOTOR INFRA-VERMELHO / 01 - PAR DE MÓDULOS RF433 MHZ / 01 - DISPLAY DE 7 SEGMENTOS 1 DÍGITO / 01 - TERMISTOR NTC 10KR (MEDE TEMPERATURA) / 02 - SENSOR DE LUMINOSIDADE LDR 5MM / 02 - SENSOR REFLEXIVO TCRT5000 / 06 - CHAVES MOMENTÂNEAS (PUSHBUTTON) / 01 - SUPER LED ALTO BRILHO RGB 5MM / 10 - LEDS DIFUSOS AMARELOS / 10 - LEDS DIFUSOS VERDES / 10 - LEDS DIFUSOS VERMELHOS / 10 - LEDS DIFUSOS BRANCOS / 10 - LEDS DIFUSOS AZUIS / 10 - RESISTORES 1KΩ / 10 - RESISTORES 620Ω / 10 - RESISTORES 150Ω / 10 - RESISTORES 560 / 10 - RESISTORES 470Ω / 01 - BUZZER 5V / 01 - CIRCUITO INTEGRADO 74HC595CN / 12 - DIODO 1N4007 / 06 - TRANSISTORES NPN / 06 - TRANSISTORES PNP / GARANTIA?
62	UNIDADE	MICROSCÓPIO USB COM ALIMENTAÇÃO PELA USB / - MICROSCÓPIO DIGITAL 1600X COM SENSOR DE ALTA RESOLUÇÃO (2MP) QUE PERMITE A GRAVAÇÃO DE VÍDEO OU A CAPTURA DE IMAGEM EM 30 FPS COM RESOLUÇÃO DE ATÉ 1600 X 1200 (HD). / CARACTERÍSTICAS: / BOTÃO ZOOM: / BOTÃO DIRETAMENTE NO MICROSCÓPIO FACILITANDO O USUÁRIO DE DAR O ZOOM SEM PRECISAR DO SOFTWARE. / BOTÃO SNAP: / BOTÃO DE FOTO PARA UMA OPERAÇÃO MAIS CONVENIENTE, FACILITANDO O USUÁRIO DE CAPTURAR A IMAGEM SEM PRECISAR USAR O MOUSE DO COMPUTADOR. / AJUSTE DE FOCO MANUAL QUE PERMITE A IMAGEM FICAR IMPECÁVEL DESDE 20X A 1600X. / 8 LEDS COM AJUSTE DA INTENSIDADE DA LUMINOSIDADE DOS LEDS. / INFORMAÇÕES TÉCNICAS: / - SISTEMAS COMPATÍVEIS: WINDOWS VISTA, XP, 7, 8, 10 (32 E 64 BITS). / - SENSOR: HD CMOS. / - RESOLUÇÃO DE IMAGEM: STANDARD 1600*1200P, 1280*960P, 640*480P, 480*360. / - RESOLUÇÃO DE VÍDEO: STANDARD 1600*1200P, 1280*960P, 640*480P, 480*360. / - FAIXA DE AMPLIAÇÃO: 1600X. / - FAIXA DE FOCO: FOCO MANUAL DE 8MM – 1600MM. / - FONTE DE ALIMENTAÇÃO: PORTA USB (5V DC). / - DIGITAL ZOOM: 6X / - 8 LEDS (LUMINOSIDADE AJUSTÁVEL). / - USB 1.1 E 2.0 / - DIMENSÕES: 112MM(L), 33MM(D) / PACOTE INCLUI: / 01 MICROSCÓPIO 1600X. / 01 SUPORTE. / 01 CD PARA INSTALAÇÃO. / 01 MANUAL DE INSTRUÇÕES. / GARANTIA MÍNIMA DE 1 ANO E ASSITÊNCIA TÉCNICA NO BRASIL.
63	UNIDADE	OSCILOSCÓPIO ANALÓGICO - / ESPECIFICAÇÕES TÉCNICAS: / • RESPOSTA EM FREQÜÊNCIA DE 20MHZ / 2 CANAIS / • TRAÇO DUPLO / • CRT 6‖ E ALTA TENSÃO DE ACELERAÇÃO DE 2KV / • SENSIBILIDADE 1MV ~ 10V/DIV / • VARREDURA 20NS ~ 0.2S/DIV / • MÁXIMO TENSÃO DE ENTRADA: 400V (DC+PICO AC) / • AMBIENTE DE OPERAÇÃO: 0 ~ 40ºC, RH < 90% / • AMBIENTE DE ARMAZENAMENTO: -10ºC ~ 60ºC, RH < 80% / • ALIMENTAÇÃO: 110V / 220V ± 10% (50HZ / 60HZ) / • CONSUMO: APROX. 35VA / • DIMENSÕES: 130 (A) X 320 (L) X 400 (P)MM / • PESO: 7.2KG / • GARANTIA: VÁLIDA POR 12 (DOZE) MESES / CRT / • CONFIGURAÇÃO E TELA ÚTIL: TELA RETANGULAR DE 6‖ COM RETICULADO INTERNO 8X10 DIV / (1 DIV = 1CM) / • TENSÃO DE ACELERAÇÃO: +2KV / • AJUSTE DO FOCO: POSSÍVEL / • ROTAÇÃO DO TRAÇO: POSSÍVEL / • CONTROLE DE INTENSIDADE: POSSÍVEL / EIXO Z / • ENTRADA DE SINAL : SINAL COM AUMENTO PROGRESSIVO DIMINUI A INTENSIDADE / • LARGURA DA BANDA: DC ~ 5MHZ (-3DB) / • NÍVEL MÍNIMO DE ENTRADA: TTL / • IMPEDÂNCIA DE ENTRADA: 10KΩ / • MÁXIMO TENSÃO DE ENTRADA: 50V (DC+PICO AC) / X-Y / • EIXO X: O MESMO QUE CH1 / • EIXO Y: O MESMO QUE CH2 / • RESPOSTA EM FREQÜÊNCIA: / 0 ~ 1MHZ (-3DB) PARA ACOPLAMENTO DC / 10HZ ~ 1MHZ (-3DB) PARA ACOPLAMENTO AC / • DIFERENÇA DE FASE: 3º OU MENOS (DC 0 ~ 50KHZ) / HORIZONTAL / • MODOS DE APRESENTAÇÃO: NORM, SINGLE, AUTO / • BASE DE TEMPO: 0.1ΜS ~ 0.2S/DIV EM 20 PASSOS CALIBRADOS EM SEQÜÊNCIA 1-2-5. / VARIAÇÃO CONTÍNUA ENTRE PASSOS DE PELO MENOS 1:2.5 / • AMPLIFICAÇÃO DE VARREDURA X5: MÁXIMA VELOCIDADE DE VARREDURA DE 20NS/DIV / • PRECISÃO: ± 5%, ± 10%, COM AMPLIFICADOR DE VARREDURA / VERTICAL / • LARGURA DE BANDA: / DC ~ 20MHZ (NORMAL, -3DB, ACOPLAMENTO DC) / DC ~ 5MHZ (X5 MAG, -3DB, ACOPLAMENTO DC) / 10HZ ~ 20MHZ (NORMAL, -3DB, ACOPLAMENTO AC) / 10HZ ~ 5MHZ (X5 MAG, -3DB, ACOPLAMENTO AC) / • MODOS: CH1, CH2, ADD, CHOP, ALT, X-Y / • FATOR DE DEFLEXÃO: 5MV ~ 10V/DIV EM 11 PASSOS CALIBRADOS EM SEQÜÊNCIA 1-2-5. VARIAÇÃO CONTINUA ENTRE PASSOS DE PELO MENOS 1:2.5 / • AMPLIFICAÇÃO X5: 1MV ~2V/DIV EM 11 PASSOS CALIBRADOS / • PRECISÃO: ± 5% / • IMPEDÂNCIA DE ENTRADA: 1MΩ // 30PF / • ACOPLAMENTO DE ENTRADA: DC - GNC - AC / • TEMPO DE SUBIDA: < 20NS (< 70NS PARA X5 MAG) / • OVERSHOOT: <10% / • DAMP: <10% / • DESLOCAÇÃO VERTICAL: ±3.5DIV (MUDANÇA DE FAIXA VERTICAL) / • INVERSÃO DE POLARIDADE: SOMENTE CH2 / • MÁXIMA TENSÃO DE ENTRADA: 400V (DC + PICO AC) < 1KHZ / TRIGGER / • FONTE: CH1, CH2, EXT, ALT, LINE / • ACOPLAMENTO: AC, DC, TV / • RAMPA: + OU -• SENSIBILIDADE (NORM): 1DIV (INT, 5HZ ~ 20MHZ), 0.2VPP (EXT, 5HZ ~ 20MHZ) / • SENSIBILIDADE (TV): MELHOR 2DIV OU 0.3VPP / • TRIGGER EXTERNO: IMPEDÂNCIA DE ENTRADA APROXIMADA DE 1MΩ / • TRIGGER EXTERNO: MÁXIMA DE ENTRADA DE 400V (DC + PICO AC) / • SAÍDA DE SINAL DE TRIGGER: CH1 OU CH2 NA PROPORÇÃO DE 100MV/DIV, / CONVENIENTE PARA FREQUÊNCÍMETRO EXTERNO. / CALIBRADOR / • AMPLITUDE: 0.5V ± 2% / • FREQÜÊNCIA: 1KHZ ± 2% / • FORMA DE ONDA: QUADRADA / ACESSÓRIOS / 1. MANUAL DE INSTRUÇÕES / 2. PONTAS DE PROVAS / 3. CABO DE ALIMENTAÇÃO
64	UNIDADE	TERRÔMETRO PORTÁTIL / TERRÔMETRO PORTÁTIL COM AS CARACTERÍSTICAS MÍNIMAS: / - DISPLAY: DE CRISTAL LÍQUIDO (LCD) COM 3 1/2 DÍGITOS (1999) – TAXA DE AMOSTRAGEM: 2 VEZES/S; / - FUNÇÕES: MEMÓRIA ("HOLD"), RESISTÊNCIA E TENSÃO DE TERRA; / - INDICAÇÃO DAS PILHAS DESCARREGADAS: O SINAL DE PILHAS DESCARREGADAS SERÁ EXIBIDO NO DISPLAY QUANDO AS PILHAS ESTIVEREM COM POUCA CARGA; / - INDICAÇÃO DE SOBRECARGA: O DÍGITO MAIS SIGNIFICATIVO (DÍGITO MAIS À ESQUER DA NO DISPLAY) FICARÁ ACESO; / - LED INDICADOR DE CIRCUITO FECHADO: O LED VERMELHO ACENDERÁ QUANDO A LIGAÇÃO DE TODOS OS CABOS DE TESTE ESTIVER CORRETA; / - AMBIENTE DE USO RECOMENDADO: AMBIENTES INTERNOS E EXTERNOS SEM CHUVA; / - TEMPERATURA DE OPERAÇÃO: DE 0º A 40ºC; / - UMIDADE DE OPERAÇÃO: MENOR QUE 80% SEM CONDENSAÇÃO; / - TEMPERATURA DE ARMAZENAGEM: DE -20º A 60ºC (<80% RH) SEM CONDENSAÇÃO; / - ALIMENTAÇÃO: SEIS PILHAS DE 1,5V TIPO AA; / - TIMER: ( AUTO POWER OFF ). O TERRÔMETRO SERÁ DESLIGADO AUTOMATICAMENTE APÓS TRÊS MINUTOS; / - DIMENSÕES: 165X100X50MM; / - PESO: APROXIMADAMENTE 500G (INCLUINDO AS PILHAS); / - DEVE VIR ACOMPANHADO DE UM MANUAL DE INSTRUÇÕES, UMA MALETA PROTETORA, DUAS HASTES AUXILIARES E TRÊS CABOS DE TESTE; / - GRAU DE POLUIÇÃO: 2; / - ALTITUDE MÁXIMA: 2.000 METROS; / - DEVE OBEDECER ÀS NORMAS IEC-348, IEC-1010 (EN61010); / - CATEGORIA DE SOBRE TENSÃO CAT III / 600V; / - GARANTIA MÍNIMA DE 1 ANO; / - ESCALA: 20; 200; 2000 OHM / - RESOLUÇÃO: 0,01; 0,1; 1 OHM / - LEITURA DE TENSÃO DE TERRA: 200V COM RESOLUÇÃO DE 0,1V. / - O EQUIPAMENTO DEVE VIR COM PILHAS ALCALINAS DE LONGA DURAÇÃO.
65	UNIDADE	PONTE LCR DIGITAL PORTÁTIL / VISOR DE LCD COM 4½ DÍGITOS OU MAIS (CONTAGEM ATÉ 19.999 OU MAIOR). / COM AS FUNÇÕES INDUTÂNCIA (ESCALA ATÉ 20KHZ OU MAIOR, RESOLUÇÃO MENOR OU IGUAL A, RESPECTIVAMENTE, 0,001ΜH; 0,01ΜH; 0,1ΜH; 1ΜH; 0,01MH; 0,1MH; 1MH; 0,01H; 0,1H E 0,001KH PARA AS FAIXAS DE 20ΜH, 200ΜH 2MH, 20MH, 200MH, 2H, 20H, 200H, 2KH E 20KH); / CAPACITÂNCIA (ESCALA ATÉ 20MF OU MAIOR, RESOLUÇÃO MENOR OU IGUAL A, RESPECTIVAMENTE, 0,01PF; 0,1PF; 0,001NF; 0,01NF; 0,1NF; 1NF; 0,01ΜF; 0,1ΜF; 1ΜF E 0,01MF PARA AS FAIXAS DE 200PF, 2000PF, 20NF, 200NF, 2000NF, 20ΜF, 200ΜF, 2000ΜF E 20MF); RESISTÊNCIA (ESCALA ATÉ 200M Ω OU MAIOR, RESOLUÇÃO MENOR OU IGUAL A, RESPECTIVAMENTE, 1M Ω ; 0,01 Ω ; 0,1 Ω ; 1 Ω ; 0,01K Ω ; 0,1K Ω ; 1K Ω E 0,1M Ω PARA AS FAIXAS DE 20Ω, 200Ω, 2KΩ, 20KΩ, 200KΩ, 2MΩ, 20MΩ E 200MΩ); AUTO DESLIGAMENTO; MEMÓRIA (DATA HOLD). / DEVE POSSUIR, NO MÍNIMO 5 FREQUÊNCIAS DE TESTE DE 0HZ A 100KHZ, BARRA GRÁFICA DE 50 OU MAIS SEGMENTOS; MUDANÇA DE FAIXA AUTOMÁTICA; REGISTRO PARA, NO MÍNIMO, 10.000 DADOS. / DEVE ACOMPANHAR O MANUAL COMPLETO, EM PORTUGUÊS. / GARANTIA MÍNIMA DE 1 ANO.
66	UNIDADE	INDICADOR DE SEQUÊNCIA DE FASE ( FASÍMETRO )COM AS SEGUINTES / CARACTERÍSTICAS: / - FUNÇÕES: VERIFICA A SEQUÊNCIA DE FASES E INDICA A FASE ABERTA; / - INDICADORES: LEDS (SEQUÊNCIA DE FASE), LEDS (FASE ABERTA); / - GARRAS JACARÉ: PARA FIXAÇÃO DAS PONTAS DE PROVA EM TERMINAIS DE NO MÁXIMO 10MM DE DIÂMETRO; / - CONFORMIDADE: IEC348 - CLASSE III DE SEGURANÇA; / - PONTAS DE PROVA: DUPLA ISOLAÇÃO, COM COMPRIMENTO DE APROXIMADAMENTE 1 METRO. / FASÍMETRO: / - TENSÃO: 200V ~ 600V AC (MÁX); / - FAIXA DE FREQUÊNCIA: 20HZ ~ 400HZ; / - TEMPO LIMITE PARA USO CONTÍNUO: MÁXIMO 60 MINUTOS EM 200V AC, MÁXIMO 4 MINUTOS EM 600V AC; / - MÁXIMA TENSÃO SUPORTADA: 4000V POR 1 MINUTO; / - TEMPERATURA DE OPERAÇÃO 0° À 40°C, PONTAS DE PROVA: PARA AS TRÊS FASES, NAS CORES VERMELHA, PRETO E BRANCA. / DEVE SER FORNECIDO COM GARANTIA MÍNIMA DE 36 MESES.
67	UNIDADE	MEGÔMETRO / TENSÕES DE ENSAIO DE ATÉ 10 KV. / CLASSIFICAÇÃO DE SEGURANÇA CAT III 1000 V E CAT IV 600 V. / DETECÇÃO DE RUPTURA DE TENSÃO E LEITURA DA TENSÃO ATÉ 600 V AC OU DC PARA MAIOR SEGURANÇA DO / UTILIZADOR. / TENSÕES DE ENSAIO SELECIONÁVEIS EM INCREMENTOS DE 50 V DESDE 250 V A 1000 V E DE INCREMENTOS DE 100 V ACIMA DOS 1000 V. / DISPONIBILIDADE DE 99 PONTOS DE MEMÓRIA PARA GUARDAR MEDIÇÕES. / CÁLCULO AUTOMÁTICO DO ÍNDICE DE POLARIZAÇÃO (IP) E DO COEFICIENTE DE ABSORÇÃO DIELÉTRICA (DAR) SEM NECESSIDADE DE CONFIGURAÇÕES ADICIONAIS. / O SISTEMA DE PROTEÇÃO DEVE ELIMINAR O EFEITO DA CORRENTE DE FUGA DE SUPERFÍCIE EM MEDIÇÕES DE RESISTÊNCIA ALTA. / LCD GRANDE DIGITAL/ANALÓGICO PARA FÁCIL VISUALIZAÇÃO. / MEDIÇÃO DA CAPACIDADE E CORRENTE DE FUGA. / FUNÇÃO DE RAMPA PARA ENSAIO DE RUPTURA. / MEDIÇÕES DE RESISTÊNCIA ATÉ 2 TΩ. / DEFINIÇÕES DO TEMPORIZADOR ATÉ 99 MINUTOS PARA ENSAIOS CRONOMETRADOS. / DEVE SER FORNECIDO COM GARANTIA MÍNIMA DE 36 MESES.
68	UNIDADE	MILIOHMÍMETRO / ATENDER A NORMA NBR 5419 ANO 2015. / DEVE SER FORNECIDO COM LAUDO DE CALIBRAÇÃO RASTREADO RBC/INMETRO / CARACTERÍSTICAS: / * ESCALA DUPLA: 200 MΩ / 2000 MΩ / * RESOLUÇÃO: 100 ΜΩ / 1 MΩ / * CORRENTE DE TESTE: 1 A / * PRECISÃO: 0,25% DO VALOR DE LEITURA 1 DIGITO (15-35ºC) / * PRECISÃO: 0,5% DO VALOR DE LEITURA 1 DIGITO ( 0-50ºC) / * DISPLAY LCD 3 1/2 DÍGITOS / * LEITURA MÁXIMA 1999. PONTO DECIMAL E SINAL NEGATIVO (-) / * TEMPO DE RESPOSTA: APÓS SER ACIONADA A CHAVE ON/OFF, 2 SEG P/ LEITURA FINAL / * PROTEÇÃO DE ENTRADA: 2V PICO A PICO APLICADO ENTRE OS DOIS TERMINAIS DE RX / * TEMPERATURA DE TRABALHO: 0 A 50ºC / * TEMPERATURA DE ARMAZENAMENTO: -40 A +60ºC / * ALIMENTAÇÃO: BATERIAS RECARREGÁVEIS (AUTONOMIA DE 2 H CONTÍNUAS) / DEVE SER FORNECIDO COM GARANTIA MÍNIMA DE 36 MESES.
69	UNIDADE	PROTOBOARD COM FONTE DE ALIMENTAÇÃO INCORPORADA. / CARACTERÍSTICAS / • 2420 PONTOS / • FONTE DE ALIMENTAÇÃO DC INTEGRADA / • TENSÃO DE SAÍDA DC: 0 ~ +15VDC/500MA, 0 ~ -15VDC/500MA, +5VDC/1A / ALIMENTAÇÃO: 220V ± 10% (60HZ). / CASO FORNECIDO COM ALGUMA CONEXÃO DEVE ACOMPANHAR CABOS E CONECTORES PARA VIABILIZAR USO DO EQUIPAMENTO.
70	UNIDADE	MICRÔMETRO EXTERNO DIGITAL CAPACIDADE 25- 50MM RESOLUÇÃO DE 0,001MM / MICRÔMETRO EXTERNO DIGITAL IP65 CAPACIDADE 25- 50MM RESOLUÇÃO DE 0,001MM; / SIMILAR AO MODELO DIGIMESS 110.251 OU SUPERIOR. / ARCO FABRICADO EM FERRO FUNDIDO NODULAR, PINTADO E ESMALTADO; / TAMBOR, BAINHA E CATRACA EM METAL CROMADO FOSCO; / FUSO EM ACO TEMPERADO COM O 6,5MM; / FACES DE MEDIÇÃO EM METAL DURO MICRO LAPIDADAS; / PRESSÃO DE MEDIÇÃO ATRAVÉS DE CATRACA NA EXTREMIDADE DO TAMBOR; / TRAVA DE FIXAÇÃO DO FUSO; / ZERAGEM EM QUALQUER PONTO; / CONVERSÃO MILÍMETRO/POLEGADA; / TECLA LIGA/DESLIGA; / TECLA ABS/INC (CONVERSÃO DE LEITURA ABSOLUTA/INCREMENTAL); / INDICADOR NO DISPLAY (VISOR) DE CARGA BAIXA DE BATERIA; / DESLIGA AUTOMATICAMENTE APOS 5 MINUTOS SEM USO, LIGANDO NOVAMENTE AO MOVERSE O TAMBOR; / SAÍDA DE DADOS RS232; / CABO DE COMUNICAÇÃO RS232; / PROTETORES TERMO ISOLANTES; / NÍVEL DE PROTEÇÃO IP65 CONFORME NORMA DIN 40 050, CONTRA ENTRADA DE POEIRA E / JATOS DE AGUA; / HASTE PADRÃO PARA ZERAGEM NAS CAPACIDADES ACIMA DE 25MM; / TAMBOR COM LEITURA ANALÓGICA INTEGRADA, COM GRADUAÇÃO DE 0,01MM; / RESOLUÇÃO DE 0,001MM/.00005"; / CERTIFICADO DE CALIBRAÇÃO RASTREÁVEL RBC / GARANTIA MÍNIMA DE 1 ANO.
71	UNIDADE	MICRÔMETRO EXTERNO DIGITAL CAPACIDADE 0-25MM RESOLUÇÃO 0,001MM / SIMILAR AO MODELO MITUTOYO 293-821 OU SUPERIOR. / FAIXA DE MEDIÇÃO: 0-25MM RESOLUÇÃO: 0,001MM / TIPO: DIGITAL / UNIDADE DE MEDIDA MILÍMETRO (MM) / DETALHES TÉCNICOS: / FUNÇÕES: / ORIGIN / ON/OFF AUTOMÁTICO. / FACES DE MEDIÇÃO: METAL-DURO, MICRO-LAPIDADAS / ARCO: ESMALTADO / INCLUIR ESTOJO COM 1 BATERIA. / CERTIFICADO DE CALIBRAÇÃO RASTREÁVEL RBC. / GARANTIA MÍNIMA DE 1 ANO.
72	UNIDADE	TRANSFERIDOR ANGULAR DIGITAL / SIMILAR AO MODELO MAD 185-1300BR / - COM AS SEGUINTES CARACTERÍSTICAS: / - DISPLAY: LCD DE 4 DÍGITOS E 225 CONTAGENS. / - ALTERAÇÃO ANGULAR: 0,1° / - DESLIGAMENTO AUTOMÁTICO: APROX. 5MIN / - BATERIA: 1 BATERIAS DE 9V / - DIMENSÕES: 416(C) X 52(A) X 32(P) MM / - PESO APROXIMADO: 400G (BATERIA INCLUSA). / - ILUMINAÇÃO DO DISPLAY. / - FUNÇÃO DATA HOLD. / - INDICADORES DE NÍVEIS: HORIZONTAL E VERTICAL. / - PARAFUSO DE TRAVAMENTO / - GUIA ANGULAR / - ORIFÍCIO PARA FIXAÇÃO / - TEMPERATURA DE ARMAZENAMENTO DE OPERAÇÃO: -10~50°C. / GARANTIA MÍNIMA DE 1 ANO.
73	UNIDADE	RÉGUA GRADUADA EM AÇO INOXIDÁVEL DE 300MM. / RÉGUA DE ESCALA EM AÇO INOXIDÁVEL GRADUADA CAPACIDADE 300MM, FEITA EM AÇO INOXIDÁVEL; / GRADUADAS EM MILÍMETROS E POLEGADAS, BEM DEFINIDA E NÍTIDA; / ESPESSURA RÍGIDA; / ESPECIFICAÇÕES TÉCNICAS DIMENSIONAIS DA RÉGUA 0,8X300X30MM;
74	UNIDADE	BANCADA TUBULAR SIMPLES 2000MM COM 2 GAVETAS / A BANCADA RETANGULAR TUBULAR SIMPLES COM AS SEGUINTES CARACTERÍSTICAS: / - ESTRUTURA EM TUBO RETANGULAR; / - PINTURA ELETROSTÁTICA; / - TAMPO COMPENSADO NAVAL ENVERNIZADO DE 40MM; / - CAPACIDADE DE 300KG; / - 2 GAVETAS DE 50 X 40 X 10CM; / - DIMENSOES (CXLXA): 200 X 60 X 92CM; / - GARANTIA: 3 MESES DE GARANTIA LEGAL, CONTANDO A PARTIR DA DATA DE ENTREGA DO / MATERIAL.
75	UNIDADE	FRESADORA FERRAMENTEIRA / MESA: / • COMPRIMENTO: MÍNIMO–1250MM; MÁXIMO–1550MM; / • LARGURA: MÍNIMA–250MM; MÁXIMA–500MM; / • AVANÇO AUTOMÁTICO LONGITUDINAL, TRANSVERSAL E VERTICAL.; / • DISTÂNCIA DA ÁRVORE À SUPERFÍCIE DA MESA: POSSIBILIDADE DE SELECIONAR VALORES ENTRE 0MM E 410MM; / CURSOS COM AVANÇO AUTOMÁTICO E MOTORIZADO: / • EIXO LONGITUDINAL: MÍNIMO–750MM; / • EIXO TRANSVERSAL: MÍNIMO–350MM; / • EIXO VERTICAL: MÍNIMO–300MM; OBS: O AVANÇO VERTICAL É MOTORIZADO / CURSOS MANUAIS: / • EIXO LONGITUDINAL: MÍNIMO–800MM; / • EIXO TRANSVERSAL: MÍNIMO–360MM; / • EIXO VERTICAL: MÍNIMO–300MM; / EIXO LONGITUDINAL: O MÍNIMO: MENOR OU IGUAL 24MM/MIN; / O MÁXIMO: MAIOR OU IGUAL 550MM/MIN; / EIXO TRANSVERSAL: O MÍNIMO: MENOR OU IGUAL 24MM/MIN; / O MÁXIMO: MAIOR OU IGUAL 550MM/MIN; / EIXO VERTICAL MOTORIZADO: AVANÇO FIXO MAIOR OU IGUAL A 400MM/MIN / ACIONAMENTO DE AVANÇO RÁPIDO NOS TRÊS EIXOS, COM VALORES MAIORES QUE OS OBTIDOS DURANTE O AVANÇO DE TRABALHO; / GAMA DE VELOCIDADES DE CORTE: MÍNIMO 12 POSIÇÕES, ATRAVÉS DE SISTEMA DE VARIAÇÃO DE VELOCIDADE OU INFINITAMENTE VARIÁVEL COM INVERSOR DE FREQUÊNCIA. / • VELOCIDADE MÍNIMA – MENOR OU IGUAL A 80RPM; / • VELOCIDADE MÁXIMA – MAIOR OU IGUAL A 3500RPM; / CARACTERÍSTICAS OBRIGATÓRIAS: / •ÂNGULO DE GIRO DO CABEÇOTE VERTICAL: 45 GRAUS(MÍNIMO) PARA CADA LADO, EM 2 EIXOS DIFERENTES; / • ESCALAS E ANÉIS GRADUADOS, NO SISTEMA MÉTRICO; / • PROTEÇÃO DAS GUIAS VERTICAL E TRANSVERSAL; / • BARRAMENTO E GUIAS TEMPERADOS E RETIFICADOS; / • NARIZ DO EIXO ÁRVORE: CONE ISO 40; / • NÚMERO DE RANHURAS NA MESA( RASGOS ―T‖ ): MÍNIMO 3; / • PESO ADMISSÍVEL EM QUALQUER PONTO SOBRE A MESA: MÍNIMO–250 KG; / EXATIDÃO: / • PROTOCOLO DE ENSAIO DE ACEITAÇÃO SEGUNDO NBR 10051 OU EQUIVALENTE ADOTADA PELO FABRICANTE; / • PROTOCOLO DE ENSAIO DE VIBRAÇÃO SEGUNDO ISO 2372 OU NBR 10082 OU EQUIVALENTE ADOTADO PELO FABRICANTE; / • PROTOCOLO DE ENSAIO DE NÍVEL DE RUÍDO SEGUNDO NR15 OU EQUIVALENTE ADOTADA PELO FABRICANTE; / • PROTOCOLO DE ENSAIO DE DUREZA BRINELL DA MESA, BARRAMENTO E GUIAS; / ACESSÓRIOS OBRIGATÓRIOS: / • BANDEJA APARADORA DE CAVACOS REMOVÍVEL; / • CARENAGEM COMPLETA, NAS LATERAIS E FRENTE DA MESA, CONFORME NR 12 (NORMA DE SEGURANÇA PARA DISPOSITIVOS DE ACIONAMENTO) CONTRA CAVACOS E RESPINGOS DE REFRIGERANTES DE CORTE COM PORTAS FRONTAIS, COM ALTURA DA CARENAGEM DE 200MM(MÍNIMO), SENDO AS PORTAS COM / DOBRADIÇAS ABRINDO PARA BAIXO, OU SISTEMA CORREDIÇA; / • SISTEMA DE LUBRIFICAÇÃO AUTOMÁTICA CENTRALIZADO, COM BOMBA E FILTRO, PARA OS BARRAMENTOS E FUSOS; / • SISTEMA DE ILUMINAÇÃO INDIVIDUAL ARTICULADO, COM PROTEÇÃO DA LÂMPADA E INTERRUPTOR; / • JOGO DE CHAVES DE SERVIÇO PARA OPERAÇÃO DA MÁQUINA E ACESSÓRIOS; / • MORSA COM BASE GIRATÓRIA, COM GRADUAÇÃO DE GIRO DE 1 GRAUS (MÍNIMO), FUSO PROTEGIDO SOB O CARRO, LARGURA DO MORDENTE DE 150 MM (MÍNIMO), ABERTURA ENTRE OS MORDENTES DE 100 MM (MÍNIMO), COM 1 JOGO DE MORDENTES LISOS E 1 JOGO DE MORDENTES RANHURADOS, DE MONTAGEM REVERSÍVEL / • CONJUNTO DE PORTA PINÇA (ISO 40 ADEQUADOS A FRESADORA) E JOGO DE PINÇAS (MÍNIMO 18 DIFERENTES, COM FAIXA DE VALORES ENTRE 3 E 25MM), COM TODAS AS CHAVES DE APERTO E ESTOJO, E TODOS OS DEMAIS ITENS PARA A PERFEITA INSTALAÇÃO E OPERAÇÃO DA FRESADORA. / • CONJUNTO DE MANDRIL, DE DIÂMETRO 1/2"" E OUTRO DE 5/8‖, INTERCAMBIÁVEIS, COM HASTE ADEQUADO A ÁRVORE DA FRESADORA (ISO 40), INCLUINDO CHAVE DE APERTO; / • BOTÃO DE PARADA DE EMERGÊNCIA, DO TIPO COGUMELO; / • PÉS DE APOIO COM VIBRA-STOP DE BORRACHA; / • SISTEMA DE REFRIGERAÇÃO, COM MANGUEIRA FLEXÍVEL, COM REGISTRO, CHAVE ELÉTRICA INDIVIDUAL DA BOMBA NO PAINEL, BOMBA E FILTRO; / • JOGO COMPLETO DE GRAMPOS DE FIXAÇÃO, COM 50 PEÇAS (MÍNIMO), E DEMAIS JOGOS DE PARAFUSOS E PORCAS NECESSÁRIOS À MÁQUINA E ACESSÓRIOS; / • VISUALIZADOR DIGITAL DE COTAS COMPLETO COM (DEVE VIR INSTALADO DE ACORDO COM AS RECOMENDAÇÕES DO FABRICANTE) / • PAINEL DIGITAL, COM INDICAÇÃO DAS COORDENADAS X, Y E Z, / • BRAÇO DE SUPORTE ARTICULADO / • PROGRAMAÇÃO DOS CURSOS AUTOMÁTICOS NOS TRÊS EIXOS, E POSIÇÃO FINAL DESEJADA, COM DESLIGAMENTO AUTOMÁTICO DOS AVANÇOS; / • ―ZERAGEM‖ DOS EIXOS; / • DADOS EM POSIÇÃO ABSOLUTA E INCREMENTAL DOS EIXOS; / • DISPLAY/PAINEL COM INCREMENTO NOS TRÊS EIXOS DE 0,01MM(MÍNIMO) / • CÁLCULO DE FURAÇÃO EM CIRCULO(COORDENADAS POLARES); / • COMPENSAÇÃO DE RAIO DE FERRAMENTA; / • TRANSDUTORES OPTOELETRÔNICOS DE DESLOCAMENTO PARA OS TRÊS EIXOS; / • CABEÇOTE DIVISOR UNIVERSAL COM: DISTÂNCIA ÚTIL ENTRE O DIVISOR UNIVERSAL INCLINADO A 90º E O CABEÇOTE VERTICAL: MÍNIMO–100MM; / • DIVISOR UNIVERSAL COM CABEÇOTE MÓVEL / • RELAÇÃO DE TRANSMISSÃO DO DIVISOR: 1:40; / • FLANGE PORTA PLACA; / • PLACA UNIVERSAL, CORPO EM AÇO, DE TRÊS CASTANHAS, COM DIÂMETRO MÍNIMO 120MM E MÁXIMO160MM, COM 1 JOGO DE 3 CASTANHAS E CHAVE DE FECHAMENTO; / • JOGO DE DISCOS DO CABEÇOTE DIVISOR, COM 20(MÍNIMO E DIFERENTES ENTRE) OPÇÕES DE NÚMERO TOTAL DE FUROS POR CADA CARREIRA; / • CONTRA-PONTA, ARRASTADOR E CHAVES DE APERTO; / • TODOS ACESSÓRIOS PARA POSSIBILITAR O ACOPLAMENTO DO CABEÇOTE DIVISOR AO MOVIMENTO LONGITUDINAL DA MESA, PARA FRESAMENTOS HELICOIDAIS, INCLUINDO EIXO/ÁRVORE, MANCAL DA HÉLICE, JOGO DE ENGRENAGENS AUXILIARES(MÍNIMO 12 ITENS DIFERENTES ENTRE SI), PARAFUSOS, CHAVETAS, CHAVES DE / APERTO E DEMAIS ITENS NECESSÁRIOS PARA POSSIBILITAR A COMPLETA E PERFEITA OPERAÇÃO DA FRESAGEM HELICOIDAL E CONEXÃO COM A FRESADORA EM QUESTÃO; / • DOCUMENTAÇÃO TÉCNICA EM PORTUGUÊS, ESPANHOL OU INGLÊS; / • ALIMENTAÇÃO ELÉTRICA: TRIFÁSICA 380V -60HZ; / • MOTOR PRINCIPAL: MÍNIMO 5 CV; / • PROTEÇÃO CONTRA SOBRECARGA E SUBTENSÃO, E IP54; / • EM CASO DE PARALISAÇÃO DA MÁQUINA DEVIDO INTERRUPÇÃO NO FORNECIMENTO DE ENERGIA ELÉTRICA A MESMA NÃO PODERÁ, EM HIPÓTESE ALGUMA, REINICIAR SEU FUNCIONAMENTO SEM QUE HAJA NOVO COMANDO. / A EMPRESA DEVE OFERECER: / • SERVIÇO DE PÓS VENDA GRATUITO / • MONTAGEM TÉCNICA. / • GARANTIA MÍNIMA DE 1 ANO / • PRAZO DE ENTREGA: 90 DIAS / • ENTREGA E INSTALAÇÃO NO CAMPUS SOLICITANTE, E LOCALIZADO CONFORME NECESSIDADE DA ESCOLA, COM FRETE, GUINCHO E ENTREGA TÉCNICA A CUSTAS DO FORNECEDOR.
76	UNIDADE	DESEMPENO DE GRANITO COM MESA / DESEMPENO DE GRANITO MEDIDAS MÍNIMAS 400X400X70MM / USADOS EM SALAS DE METROLOGIA, CONTROLES DE QUALIDADE, FERRAMENTARIAS E SERVIÇOS GERAIS. / SUPERFÍCIE FINAMENTE LAPIDADA. / NÃO SOFRE DISTORÇÕES DE PLANEZA. / FABRICADOS COM ALTA PRECISÃO DIN876/0 - CLASSE 0. / DIMENSÃO: 400X400X70MM / EXATIDÃO: 5 / MESA PARA APOIO DO DESEMPENO COM 03 PONTOS DE APOIO COM REGULAGEM, FABRICADA EM AÇO COM PINTURA ANTI CORROSÃO.
77	UNIDADE	CALIBRADOR TRAÇADOR DE ALTURA / CALIBRADOR TRAÇADOR DE ALTURA ANALÓGICO, CAPACIDADE 12‖/300MM, GRADUAÇÃO 0,02MM, COM ESCALA AJUSTÁVEL, COM AJUSTE FINO E PONTA DE TRAÇAGEM EM METAL DURO.
78	UNIDADE	MORSA MODELO FIXO PARA FURADEIRA , COM ABERTURA DE 0 A 100MM(MÍNIMO), CORPO EM FERRO FUNDIDO MODULAR, PINTURA EPÓXI OU POLIURETANO, MORDENTES EM AÇO TRATADO E RETIFICADO, LARGURA DOS MORDENTES ENTRE 100MM E 150MM E ALTURA DOS MORDENTES ENTRE 30MM E 50MM.
79	UNIDADE	MORSA DE BANCADA COM BASE GIRATÓRIA / MORSA/ TORNO DE BANCADA Nº 6 COM BASE GIRATÓRIA E BIGORNA, ESTRUTURA EM FERRO FUNDIDO NODULAR, FUSO COM ROSCA QUADRADA OU TRAPEZOIDAL, MANÍPULO COM ZINCADO BRANCO PARA EVITAR CORROSÃO, MORDENTES TEMPERADOS COM RELEVO PARA MELHOR FIXAÇÃO DA PEÇA E LARGURA DO MORDENTE DE 152MM E ABERTURA MÁXIMA ACIMA DE 150MM.
80	UNIDADE	40 JUMPERS COLORIDOS DE 10 CM MACHO/MACHO PARA ENSAIOS EM PROTOBOARDS; CONEXÕES DE 2,54MM, MATERIAL FEITO DE COBRE E PLÁSTICO ISOLANTE. GARANTIA MÍNIMA DE 07 (SETE) DIAS CONTRA DEFEITO DE FABRICAÇÃO..
81	UNIDADE	40 JUMPERS COLORIDOS DE 20 CM MACHO/MACHO PARA ENSAIOS EM PROTOBOARDS; CONEXÕES DE 2,54MM, MATERIAL FEITO DE COBRE E PLÁSTICO ISOLANTE. GARANTIA MÍNIMA DE 07 (SETE) DIAS CONTRA DEFEITO DE FABRICAÇÃO..
82	UNIDADE	40 JUMPERS COLORIDOS DE 40 CM MACHO/MACHO PARA ENSAIOS EM PROTOBOARDS; CONEXÕES DE 2,54MM, MATERIAL FEITO DE COBRE E PLÁSTICO ISOLANTE. GARANTIA MÍNIMA DE 07 (SETE) DIAS CONTRA DEFEITO DE FABRICAÇÃO.
83	UNIDADE	ABRAÇADEIRA PLÁSTICA FABRICADA EM NYLON ANTI-INFLAMÁVEL, COM PROPRIEDADES DIELÉTRICAS. COMPRIMENTO DE 100MM. PACOTE COM 100 UNIDADES.
84	UNIDADE	ABRAÇADEIRA PLÁSTICA FABRICADA EM NYLON ANTI-INFLAMÁVEL, COM PROPRIEDADES DIELÉTRICAS. COMPRIMENTO DE 140MM. PACOTE COM 100 UNIDADES.
85	UNIDADE	ADAPTADOR PARA TOMADA PADRÃO ANTIGO, PARA NO MÍNIMO TRÊS TOMADAS - TIPO BENJAMIN (CONECTA EQUIPAMENTOS COM PLUGUE NOVO EM TOMADAS DO ANTIGO PADRÃO), COM AS SEGUINTES ESPECIFICAÇÕES OU SUPERIOR: DESENVOLVIDO EM CONFORMIDADE COM A NORMA NBR 14136, CORRENTE NOMINAL DE 10 A, TENSÃO DE ENTRADA 127V/220V, COM CORPO FEITO EM TERMOPLÁSTICO DE ENGENHARIA E PARTES CONDUTORAS EM LIGA DE COBRE. GARANTIA DE 01 ANO.
86	UNIDADE	ADAPTADOR I2C PARA DISPLAY LCD
87	UNIDADE	ADAPTADOR USB FÊMEA PARA MICRO USB MACHO
88	UNIDADE	ÁLCOOL ISOPROPÍLICO AEROSOL: CONTEÚDO: 227ML. LIMPA CONTATOS ELETRÔNICOS COM EFICÁCIA E LIVRE DE UMIDADE. COMPATÍVEL COM TODOS OS TIPOS DE PLÁSTICO, PODE SER UTILIZADO EM LIMPEZA DE PLACA MÃE, CIRCUITOS E CONECTORES. POSSUI UM BICO EXTENSOR PARA LOCAIS DE DIFÍCIL ACESSO. NÃO CORROSIVO. COMPOSTO DE ISOPROPANO E PROPELENTE. INDICADO PARA: EQUIPAMENTOS DE PRECISÃO. PLACAS DE CIRCUITO IMPRESSO. IMPRESSORAS E COMPUTADORES. CONECTORES E FIBRAS ÓTICAS. FLUXOS DE SOLDA E PÓ. SEMICONDUTORES. LEITORES ÓTICOS E CD/DVD ROM.
89	UNIDADE	ALICATE DE BICO MATERIAL AÇO CROMO VANÁDIO, ACABAMENTO SUPERFICIAL FOSFATIZADO, TIPO CURVO E LONGO, TIPO CABO ISOLADO 1.000 VOLTS, COMPRIMENTO 6 ¼ POL, APLICAÇÃO EQUIPAMENTOS E INSTALAÇÕES ELÉTRICAS ALICATE DE BICO CURVO 6
90	UNIDADE	ALICATE DE CORTE DE CABOS TIPO TESOURA E DESCASCADOR DE FIOS. MATERIAL AÇO CROMO VANÁDIO, DIÂMETRO MÁXIMO DO CABO A DESCASCAR: 14MM COMPRIMENTO: APROX.185MM/7.28 " / AWG: 14-8
91	UNIDADE	ALICATE DE PRENSA/CRIMPAGEM PARA TERMINAIS TUBULARES (ILHÓS) 0,5 A 16MM² CATRACADO PARA COMPRESSÃO
92	UNIDADE	ALICATE PRENSA PARA TERMINAIS PRÉ ISOLADOS 0,5-6MM² PARA TERMINAIS TIPO NÃO ISOLADOS ANEL E FORQUILHA / - POSSUI REGULADOR DE PRESSÃO QUE LIBERA O TERMINAL APÓS ATINGIR A PRESSÃO PRÉ-ESTABELECIDA. / - MATERIAL DO CORPO DO ALICATE: AÇO CARBONO / - ACABAMENTO DO ALICATE: PINTADO / - COMPRIMENTO TOTAL DO ALICATE: 220 MM / -TIPO DO CABO DO ALICATE.: CABO PLASTIFICADO
93	UNIDADE	AMPLIFICADOR DE INSTRUMENTAÇÃO MODELO AD623ANZ- COMPONENTE ELETRÔNICO DE ENCAPSULAMENTO DIP-8
94	UNIDADE	AMPLIFICADOR DE PRECISÃO DIFERENCIAL ISOLADO.FAIXA DE TENSÃO DE ENTRADA DE 250 MV, COMPATÍVEL PARA UTILIZAÇÃO COM RESISTOR SHUNT. ISOLAÇÃO GALVÂNICA COM TENSÃO >= 1,2 KV. GANHO DE TENSÃO NOMINAL DE 8, COM 0,5 % DE PRECISÃO. TENSÃO DE ALIMENTAÇÃO CIRCUITO DE ENTRADA: 4,5 A 5,5 V. TENSÃO DE ALIMENTAÇÃO CIRCUITO DE SAÍDA: 2,7 A 5,5 V.
95	UNIDADE	AMPLIFICADOR OPERACIONAL CA3140EZ DIP: CIRCUITO INTEGRADO AMPLIFICADOR OPERACIONAL 4.5MHZ; IC OP-AMP 4.5MHZ 9V/ US DIP-8; OP AMP TYPE:HIGH SPEED; NO. OF AMPLIFIERS:1; SLEW RATE:9V/ S; SUPPLY VOLTAGE RANGE:4V TO 36V; AMPLIFIER CASE STYLE:DIP; NO. OF PINS:8; BANDWIDTH:4.5MHZ; OPERATING TEMPERATURE MIN:-55¨C; MSL:-
96	UNIDADE	AMPLIFICADOR OPERACIONAL LM1458
97	UNIDADE	AMPLIFICADOR ÓPTICO PARA MEDIÇÃO ISOLADA DE TENSÃO. FAIXA DE ENTRADA LINEAR DE 0 A 2 V, IMPEDÂNCIA DE ENTRADA DE 1G OHM. TENSÃO DE ALIMENTAÇÃO CIRCUITO DE ENTRADA: 4,5 A 5,5 V. TENSÃO DE ALIMENTAÇÃO CIRCUITO DE SAÍDA: 3 A 5 V. A SAÍDA É UMA TENSÃO DIFERENCIAL PROPORCIONAL AO SINAL DE ENTRADA.
98	UNIDADE	AMPLIFICADOR PARA CÉLULAS DE CARGA TRANSDUTOR COM SAÍDA 0-10VCC E GANHO FIXO PARA APLICAÇÕES DE CELULAS DE CARGA COM CLP. SINAL DE ENTRADA: 0 A 2 MV/V. ALIMENTAÇÃO DAS CÉLULAS: 12VCC (CAPACIDADE 150MA). ALIMENTAÇÃO DO MÓDULO: 24 VCC + - 10%. SINAL DE SAÍDA: 0 A 10VCC(CAPACIDADE ATÉ 10 MA). GANHO FIXO. AJUSTE DE ZERO ATRAVÉS DE TRIMPOT. MONTADO EM CAIXA PLÁSTICA COM GRAU DE PROTEÇÃO IP50 ERRO COMBINADO TOTAL: 0,2% FE. FAIXA DE TEMPERATURA DE TRABALHO: -10 A 40 GRAUS C. VELOCIDADE DE RESPOSTA: 200 HZ. FIXAÇÃO EM TRILHO DIN.
99	UNIDADE	ANEL DE LED RGB WS2812 ENDEREÇAVEL 5050 COM NO MÍNIMO 12 LEDS.
100	UNIDADE	ANTENA DIPOLO 1/4 DE ONDA, FAIXA DE FREQUÊNCIAS (APROXIMADA): 130 A 480 MHZ, VSWR: = 1,5:1, GANHO: 0 DB - 2,15 DBI, IMPEDÂNCIA: 50 OHMS, POTÊNCIA MÁXIMA: 500 W, TIPO: BASE.
101	UNIDADE	ARDUINO MEGA 2560 R3 + FONTE DC + CABO USB. ESPECIFICAÇÕES: / - MICROCONTROLADOR: ATMEGA2560 / - TENSÃO DE OPERAÇÃO: 5V / - TENSÃO DE ENTRADA: 7-12V / - PORTAS DIGITAIS: 54 (15 PODEM SER USADAS COMO PWM) / - PORTAS ANALÓGICAS: 16 / - CORRENTE PINOS I/O: 40MA / - CORRENTE PINOS 3,3V: 50MA / - MEMÓRIA FLASH: 256KB (8KB USADO NO BOOTLOADER) / - SRAM: 8KB / - EEPROM: 4KB / - VELOCIDADE DO CLOCK: 16MHZ / ESPECIFICAÇÕES: / ACOMPANHA: / 01 - PLACA MEGA 2560 R3 / 01 - FONTE DC 9V 1A BIVOLT / 01 - CABO USB
102	UNIDADE	ATUADOR MAGNÉTICO SEGURANÇA
103	UNIDADE	ATUADOR PNEUMÁTICO AÇÃO SIMPLES AVANÇO POR MOLA E RETORNO POR MOLA; CAMISA DE AÇO INOXIDÁVEL E HASTE MICRORROLETADA; ÊMBOLO MAGNÉTICO PARA DETECÇÃO POR SENSORES SEM CONTATO FÍSICO; CAME DE ACIONAMENTO DE ALUMÍNIO MONTADO NA PONTA DA HASTE; DIÂMETRO DO ÊMBOLO 20 MM; DIÂMETRO DA HASTE 8 MM; CURSO 50 MM; PRESSÃO MÁXIMA DE TRABALHO 10 BAR; COM CONEXÃO DE ENGATE RÁPIDO TIPO QUICK STAR PARA TUBOS FLEXÍVEIS COM DIÂMETRO EXTERNO DE 4 MM; MONTADO SOBRE BASES DE FIXAÇÃO RÁPIDA NO TAMPO DO PAINEL, SEM USO DE FERRAMENTAS.
104	UNIDADE	BATERIA PARA CLP TPW03, 03 VOLTS, 600 MA, CÓDIGO BT-CR2450-CB-01
105	UNIDADE	BARRA DE PINOS 1X40 VIAS PASSO 2,54MM 180 GRAUS
106	UNIDADE	BARRA DE PINOS 1X40 VIAS PASSO 2,54MM 90 GRAUS
107	UNIDADE	BATERIA 9 V RECARREGÁVEL 340 MAH
108	UNIDADE	BATERIA 9 V RECARREGÁVEL 450 MAH
109	UNIDADE	BATERIA CILÍNDRICA, TIPO: LI-ÍON, TENSÃO NOMINAL: 3,6V, CAPACIDADE NOMINAL: 2200 MAH.
110	UNIDADE	BOMBA DE COMBUSTÍVEL ELÉTRICA 12V 6 BAR. MODELO BOSCH F 000 TEO 103
111	UNIDADE	BOMBA ELÉTRICA DE ESGUICHO DE PARABRISAS AUTOMOTÍVO. ALIMENTAÇÃO 12 VCC. (REF. FIAT UNO ANO 2000). GARANTIA 06 MESES.
112	UNIDADE	BOMBA PERISTÁLTICA / - ALIMENTAÇÃO: DC 12V; / - CORRENTE: ~400MA (SEM CARGA); / - POTÊNCIA MÁX.: 7W; / - COMPRIMENTO DA MANGUEIRA: ~20MM; (PARTE VISIVEL) / - CONECTOR ESPIGÃO: 3,6MM;
113	UNIDADE	BORNE DE PASSAGEM 2,5MM², COR AZUL (NEUTRO). ADEQUADO PARA CONEXÃO DE CABOS 2,5MM² (24A) EM QUADROS E PAINÉIS ELÉTRICOS. TENSÃO NOMINAL MÍNIMA 690VCA. FIXAÇÃO EM TRILHO DIN-3. GRAU DE PROTEÇÃO IP20
114	UNIDADE	BORNE DE PASSAGEM 2,5MM², COR CINZA. ADEQUADO PARA CONEXÃO DE CABOS 2,5MM² (24A) EM QUADROS E PAINÉIS ELÉTRICOS. TENSÃO NOMINAL MÍNIMA 690VCA. FIXAÇÃO EM TRILHO DIN-3. GRAU DE PROTEÇÃO IP20.
115	UNIDADE	BORNE DE PASSAGEM 2,5MM², COR VERDE/AMARELO. ADEQUADO PARA CONEXÃO DE CABOS 2,5MM² (24A) EM QUADROS E PAINÉIS ELÉTRICOS. TENSÃO NOMINAL MÍNIMA 690VCA. FIXAÇÃO EM TRILHO DIN-3. GRAU DE PROTEÇÃO IP20.
116	UNIDADE	BORNE DE PASSAGEM 4,0MM², COR AZUL (NEUTRO). ADEQUADO PARA CONEXÃO DE CABOS 4,0MM² (28A) EM QUADROS E PAINÉIS ELÉTRICOS. TENSÃO NOMINAL MÍNIMA 690VCA. FIXAÇÃO EM TRILHO DIN-3. GRAU DE PROTEÇÃO IP20.
117	UNIDADE	BORNE DE PASSAGEM 4,0MM², COR CINZA. ADEQUADO PARA CONEXÃO DE CABOS 4,0MM² (28A) EM QUADROS E PAINÉIS ELÉTRICOS. TENSÃO NOMINAL MÍNIMA 690VCA. FIXAÇÃO EM TRILHO DIN-3. GRAU DE PROTEÇÃO IP20.
118	UNIDADE	BORNE DE PASSAGEM 4,0MM², COR VERDE/AMARELO. ADEQUADO PARA CONEXÃO DE CABOS 4,0MM² (28A) EM QUADROS E PAINÉIS ELÉTRICOS. TENSÃO NOMINAL MÍNIMA 690VCA. FIXAÇÃO EM TRILHO DIN-3. GRAU DE PROTEÇÃO IP20.
119	UNIDADE	BORNE PARA PINO BANANA 4MM. INSTALAÇÃO EM BANCADA, ROSQUEAVEL. COMPRIMENTO MÍNIMO DA ROSCA 25MM. COR AZUL.
120	UNIDADE	BORNE PARA PINO BANANA 4MM. INSTALAÇÃO EM BANCADA, ROSQUEAVEL. COMPRIMENTO MÍNIMO DA ROSCA 25MM. COR BRANCO.
121	UNIDADE	BORNE PARA PINO BANANA 4MM. INSTALAÇÃO EM BANCADA, ROSQUEAVEL. COMPRIMENTO MÍNIMO DA ROSCA 25MM. COR VERDE.
122	UNIDADE	BORNE PARA PLACA DE CIRCUITO IMPRESSO (PCI), MODULAR TIPO KF2EDGK 5.08, 90 GRAUS, CORRENTE NOMINAL DE 12 A, TENSÃO DE DIMENSIONAMENTO (III/2): 300 V, 3 PÓLOS, COM PASSO DE 5,08 MM. CONEXÃO POR ROSQUEAMENTO COM LUVA DE TRAÇÃO. PARA FIOS DE 12 A 28AWG. COR VERDE. SUPERFÍCIE DE CONTATO EM ESTANHO.
123	UNIDADE	BORNE PLUG 180º PASSO 3,81MM 2 VIAS PARA PCI. MARCA DE REFERENCIA: PHOENIX.
124	UNIDADE	BORNE PLUG 180º PASSO 3,81MM 4 VIAS PARA PCI. MARCA DE REFERENCIA: PHOENIX.
125	UNIDADE	BORNE PLUG 180º PASSO 3,81MM 5 VIAS PARA PCI. MARCA DE REFERENCIA: PHOENIX.
126	UNIDADE	BORNE PLUG 180º PASSO 3,81MM 6 VIAS PARA PCI. MARCA DE REFERENCIA: PHOENIX.
127	UNIDADE	BORNE PLUG 180º PASSO 5,08MM 2 VIAS PARA PCI. MARCA DE REFERENCIA: PHOENIX.
128	UNIDADE	BORNE PLUG 180º PASSO 5,08MM 3 VIAS PARA PCI. MARCA DE REFERENCIA: PHOENIX.
129	UNIDADE	BORNE PLUG 180º PASSO 5,08MM 4 VIAS PARA PCI. MARCA DE REFERENCIA: PHOENIX.
130	UNIDADE	BORNE PLUG 180º PASSO 5,08MM 5 VIAS PARA PCI. MARCA DE REFERENCIA: PHOENIX.
131	UNIDADE	BORNE PLUG 180º PASSO 5,08MM 6 VIAS PARA PCI. MARCA DE REFERENCIA: PHOENIX.
132	UNIDADE	BORNE PORTA FUSÍVEL PARA TRILHO DIN. MODELO DE REFERÊNCIA MAB1-F (1811) METALTEX
133	UNIDADE	BORNE RECEPTOR 180º PASSO 5,08MM 2 VIAS PARA PCI. MARCA DE REFERENCIA: PHOENIX.
134	UNIDADE	BORNE RECEPTOR 180º PASSO 5,08MM 3 VIAS PARA PCI. MARCA DE REFERENCIA: PHOENIX.
135	UNIDADE	BORNE RECEPTOR 180º PASSO 5,08MM 4 VIAS PARA PCI. MARCA DE REFERENCIA: PHOENIX.
136	UNIDADE	BORNE RECEPTOR 180º PASSO 5,08MM 5 VIAS PARA PCI. MARCA DE REFERENCIA: PHOENIX.
137	UNIDADE	BORNE RECEPTOR 180º PASSO 5,08MM 6 VIAS PARA PCI. MARCA DE REFERENCIA: PHOENIX.
138	UNIDADE	BORNE RECEPTOR 90º PASSO 3,81MM 2 VIAS PARA PCI. MARCA DE REFERENCIA: PHOENIX.
139	UNIDADE	BORNE RECEPTOR 90º PASSO 3,81MM 3 VIAS PARA PCI. MARCA DE REFERENCIA: PHOENIX.
140	UNIDADE	BORNE RECEPTOR 90º PASSO 3,81MM 4 VIAS PARA PCI. MARCA DE REFERENCIA: PHOENIX.
141	UNIDADE	BORNE RECEPTOR 90º PASSO 3,81MM 5 VIAS PARA PCI. MARCA DE REFERENCIA: PHOENIX.
142	UNIDADE	BORNE RECEPTOR 90º PASSO 3,81MM 6 VIAS PARA PCI. MARCA DE REFERENCIA: PHOENIX.
143	UNIDADE	BORNE RECEPTOR 90º PASSO 5,08MM 2 VIAS PARA PCI. MARCA DE REFERENCIA: PHOENIX.
144	UNIDADE	BORNE RECEPTOR 90º PASSO 5,08MM 3 VIAS PARA PCI. MARCA DE REFERENCIA: PHOENIX.
145	UNIDADE	BORNE RECEPTOR 90º PASSO 5,08MM 4 VIAS PARA PCI. MARCA DE REFERENCIA: PHOENIX.
146	UNIDADE	BORNE RECEPTOR 90º PASSO 5,08MM 5 VIAS PARA PCI. MARCA DE REFERENCIA: PHOENIX.
147	UNIDADE	BORNE RECEPTOR 90º PASSO 5,08MM 6 VIAS PARA PCI. MARCA DE REFERENCIA: PHOENIX.
148	UNIDADE	BORNE RELÉ. TENSÃO ALIMENTAÇÃO BASE 230V AC, TENSÃO ALIMENTAÇÃO DA BOBINA 24V DC, 1 CONTATO NA/NF. CORRENTE DE OPERAÇÃO DE 6A. COM LED INDICADOR. 6,2MM DE LARGURA. CONEXÃO RÁPIDA DE ENCAIXE DO RELÉ (DEVE ACOMPANHAR PRODUTO). RANHURA PARA ENCAIXE COM TRILHO DIN. CINCO CONTATOS FEMEA PARA PINOS DO RELÉ. SISTEMA ANTIVIBRAÇÃO. CERTIFICAÇÕES CE E UL
149	UNIDADE	BOTÃO DE EMERGÊNCIA TIPO COGUMELO, NA COR VERMELHA, TIPO GIRA PARA SOLTAR. TENSÃO NOMINAL DE ISOLAÇÃO 660VCA/VCC. GRAU DE PROTEÇÃO IP 40 CONFORME IEC/EM 60529. CORRENTE TÉRMICA CONVENCIONAL MÍNIMA DE 10A. VIDA ÚTIL MÍNIMA DE 1 MILHÃO DE MANOBRAS. PADRÃO DE FURO DIÂMETRO 22MM. DEVE SUPORTAR DOIS BLOCOS DE CONTATOS SENDO 1 NA E 1 NF (INCLUSOS NO FORNECIMENTO). GARANTIA DE 01 ANO.
150	UNIDADE	BOTOEIRA DE PULSO, TIPO FACEADO, NA COR PRETA. TENSÃO NOMINAL DE ISOLAÇÃO 660VCA/VCC. GRAU DE PROTEÇÃO IP 40 CONFORME IEC/EM 60529. CORRENTE TÉRMICA CONVENCIONAL MÍNIMA DE 10A. VIDA ÚTIL MÍNIMA DE 1 MILHÃO DE MANOBRAS. PADRÃO DE FURO DIÂMETRO 22MM. DEVE SUPORTAR DOIS BLOCOS DE CONTATOS SENDO 1 NA E 1 NF (INCLUSOS NO FORNECIMENTO). GARANTIA DE 01 ANO.
151	UNIDADE	BOTOEIRA DE PULSO, TIPO FACEADO, NA COR VERDE. TENSÃO NOMINAL DE ISOLAÇÃO 660VCA/VCC. GRAU DE PROTEÇÃO IP 40 CONFORME IEC/EM 60529. CORRENTE TÉRMICA CONVENCIONAL MÍNIMA DE 10A. VIDA ÚTIL MÍNIMA DE 1 MILHÃO DE MANOBRAS. PADRÃO DE FURO DIÂMETRO 22MM. DEVE SUPORTAR DOIS BLOCOS DE CONTATOS SENDO 1 NA E 1 NF (INCLUSOS NO FORNECIMENTO). GARANTIA DE 01 ANO.
152	UNIDADE	BOTOEIRA DE PULSO, TIPO FACEADO, NA COR VERMELHA. TENSÃO NOMINAL DE ISOLAÇÃO 660VCA/VCC. GRAU DE PROTEÇÃO IP 40 CONFORME IEC/EM 60529. CORRENTE TÉRMICA CONVENCIONAL MÍNIMA DE 10A. VIDA ÚTIL MÍNIMA DE 1 MILHÃO DE MANOBRAS. PADRÃO DE FURO DIÂMETRO 22MM. DEVE SUPORTAR DOIS BLOCOS DE CONTATOS SENDO 1 NA E 1 NF (INCLUSOS NO FORNECIMENTO). GARANTIA DE 01 ANO.
153	UNIDADE	BOTOEIRA DUPLA DO TIPO LIGA/DESLIGA (BLD) SEM ILUMINAÇÃO. TENSÃO NOMINAL DE ISOLAÇÃO 660VCA/VCC. GRAU DE PROTEÇÃO IP 40 CONFORME IEC/EM 60529. CORRENTE TÉRMICA CONVENCIONAL MÍNIMA DE 10A. VIDA ÚTIL MÍNIMA DE 3 MILHÕES DE MANOBRAS. PADRÃO DE FURO DIÂMETRO 22MM. DEVE SUPORTAR DOIS BLOCOS DE CONTATOS SENDO 1 NA E 1 NF (INCLUSOS NO FORNECIMENTO). GARANTIA DE 01 ANO.
154	UNIDADE	BROCA AÇO RÁPIDO 1MM. PACOTE COM 10 UNIDADES.
155	UNIDADE	BROCA HELICOIDAL COM HASTE CILÍNDRICA E CORTE À DIREITA / MEDIDA: 0,7 MM / AÇO CROMO VANÁDIO DE ELEVADA DURABILIDADE / ACABAMENTO OXIDADO
156	UNIDADE	BROCA HELICOIDAL COM HASTE CILÍNDRICA E CORTE À DIREITA / MEDIDA: 1 MM / AÇO CROMO VANÁDIO DE ELEVADA DURABILIDADE / ACABAMENTO OXIDADO
157	UNIDADE	BROCA HELICOIDAL COM HASTE CILÍNDRICA E CORTE À DIREITA DIÂMETRO DE 1,5 MM PRODUZIDA EM AÇO CROMO VANÁDIO DE ELEVADA DURABILIDADE E CABAMENTO OXIDADO
158	UNIDADE	BROCA HELICOIDAL COM HASTE CILÍNDRICA E CORTE À DIREITA DIÂMETRO DE 2 MM PRODUZIDA EM AÇO CROMO VANÁDIO DE ELEVADA DURABILIDADE E CABAMENTO OXIDADO
159	UNIDADE	BROCA HELICOIDAL COM HASTE CILÍNDRICA E CORTE À DIREITA DIÂMETRO DE 3 MM PRODUZIDA EM AÇO CROMO VANÁDIO DE ELEVADA DURABILIDADE E CABAMENTO OXIDADO
160	UNIDADE	CABO DE COMUNICAÇÃO PADRÃO PROFIBUS. CONDUTOR DE COBRE - CLASSE 1 ISOLAÇÃO: PE (70ºC). IDENTIFICAÇÃO: VM / VD ESCURO. BLINDAGEM EM FITA DE POLIÉSTER ALUMINIZADO E TRANÇA DE COBRE ESTANHADO / CAPA EM PVC.
161	UNIDADE	CABO DE COMUNICAÇÃO PROFIBUS DP, 1 PAR TRANÇADO 22 AWG, BLINDADO POR MALHA E FILME, IMPEDÂNCIA: 35 A 165 Ω (NOMINAL 150 Ω) NAS FREQÜÊNCIAS DE 3 A 20 MHZ, CAPACITÂNCIA: < 30 PF/M, RESISTÊNCIA DE LOOP: < 110 Ω/KM, CERTIFICADO PROFIBUS.
162	UNIDADE	CABO DE INSTRUMENTAÇÃO DE COBRE, 2 TERNAS, SEÇÃO 0,75MM², ISOLAÇÃO EM PVC, TEMPERATURA DE TRABALHO 70°C, CLASSE DE ISOLAÇÃO 300V, COM BLINDAGEM INDIVIDUAL E COLETIVA DAS TERNAS COM FITA DE POLIÉSTER ALUMINADA, CONDUTOR DRENO DE SECÇÃO 0,5MM² EM COBRE, EM CONFORMIDADE COM A ABNT.
163	UNIDADE	CABO DE INSTRUMENTAÇÃO DE COBRE, 3 TERNAS, SEÇÃO 0,75MM², ISOLAÇÃO EM PVC, TEMPERATURA DE TRABALHO 70°C, CLASSE DE ISOLAÇÃO 300V, COM BLINDAGEM INDIVIDUAL E COLETIVA DAS TERNAS COM FITA DE POLIÉSTER ALUMINADA, CONDUTOR DRENO DE SECÇÃO 0,5MM² EM COBRE, EM CONFORMIDADE COM A ABNT.
164	UNIDADE	CABO DE REDE PADRÃO ETHERNET, TIPO CAT5 COM 100 METROS
165	UNIDADE	CABO DERIVAÇÃO DE COBRE FLEXÍVEL COM SEÇÃO DE 0,75MM² (15A) COM PINO BANANA 4MM EM AMBAS AS PONTAS, COM FURO DE DERIVAÇÃO. ISOLAÇÃO 750V. COMPRIMENTO DE 0,25M. COR AMARELA. GARANTIA DE 01 ANO.
166	UNIDADE	CABO DERIVAÇÃO DE COBRE FLEXÍVEL COM SEÇÃO DE 0,75MM² (15A) COM PINO BANANA 4MM EM AMBAS AS PONTAS, COM FURO DE DERIVAÇÃO. ISOLAÇÃO 750V. COMPRIMENTO DE 0,25M. COR AZUL. GARANTIA DE 01 ANO.
167	UNIDADE	CABO DERIVAÇÃO DE COBRE FLEXÍVEL COM SEÇÃO DE 0,75MM² (15A) COM PINO BANANA 4MM EM AMBAS AS PONTAS, COM FURO DE DERIVAÇÃO. ISOLAÇÃO 750V. COMPRIMENTO DE 0,25M. COR PRETA. GARANTIA DE 01 ANO.
168	UNIDADE	CABO DERIVAÇÃO DE COBRE FLEXÍVEL COM SEÇÃO DE 0,75MM² (15A) COM PINO BANANA 4MM EM AMBAS AS PONTAS, COM FURO DE DERIVAÇÃO. ISOLAÇÃO 750V. COMPRIMENTO DE 0,25M. COR VERMELHA. GARANTIA DE 01 ANO.
169	UNIDADE	CABO DERIVAÇÃO DE COBRE FLEXÍVEL COM SEÇÃO DE 0,75MM² (15A) COM PINO BANANA 4MM EM AMBAS AS PONTAS, COM FURO DE DERIVAÇÃO. ISOLAÇÃO 750V. COMPRIMENTO DE 0,25M.COR VERDE. GARANTIA DE 01 ANO.
170	UNIDADE	CABO DERIVAÇÃO DE COBRE FLEXÍVEL COM SEÇÃO DE 0,75MM² (15A) COM PINO BANANA 4MM EM AMBAS AS PONTAS, COM FURO DE DERIVAÇÃO. ISOLAÇÃO 750V. COMPRIMENTO DE 0,50M. COR AMARELA. GARANTIA DE 01 ANO.
171	UNIDADE	CABO DERIVAÇÃO DE COBRE FLEXÍVEL COM SEÇÃO DE 0,75MM² (15A) COM PINO BANANA 4MM EM AMBAS AS PONTAS, COM FURO DE DERIVAÇÃO. ISOLAÇÃO 750V. COMPRIMENTO DE 0,50M. COR AZUL. GARANTIA DE 01 ANO.
172	UNIDADE	CABO DERIVAÇÃO DE COBRE FLEXÍVEL COM SEÇÃO DE 0,75MM² (15A) COM PINO BANANA 4MM EM AMBAS AS PONTAS, COM FURO DE DERIVAÇÃO. ISOLAÇÃO 750V. COMPRIMENTO DE 0,50M. COR PRETA. GARANTIA DE 01 ANO.
173	UNIDADE	CABO DERIVAÇÃO DE COBRE FLEXÍVEL COM SEÇÃO DE 0,75MM² (15A) COM PINO BANANA 4MM EM AMBAS AS PONTAS, COM FURO DE DERIVAÇÃO. ISOLAÇÃO 750V. COMPRIMENTO DE 0,50M. COR VERDE. GARANTIA DE 01 ANO.
174	UNIDADE	CABO DERIVAÇÃO DE COBRE FLEXÍVEL COM SEÇÃO DE 0,75MM² (15A) COM PINO BANANA 4MM EM AMBAS AS PONTAS, COM FURO DE DERIVAÇÃO. ISOLAÇÃO 750V. COMPRIMENTO DE 0,50M. COR VERMELHA. GARANTIA DE 01 ANO.
175	UNIDADE	CABO DERIVAÇÃO DE COBRE FLEXÍVEL COM SEÇÃO DE 0,75MM² (15A) COM PINO BANANA 4MM EM AMBAS AS PONTAS, COM FURO DE DERIVAÇÃO. ISOLAÇÃO 750V. COMPRIMENTO DE 0,75M. COR AMARELA. GARANTIA DE 01 ANO.
176	UNIDADE	CABO DERIVAÇÃO DE COBRE FLEXÍVEL COM SEÇÃO DE 0,75MM² (15A) COM PINO BANANA 4MM EM AMBAS AS PONTAS, COM FURO DE DERIVAÇÃO. ISOLAÇÃO 750V. COMPRIMENTO DE 0,75M. COR AZUL. GARANTIA DE 01 ANO.
177	UNIDADE	CABO DERIVAÇÃO DE COBRE FLEXÍVEL COM SEÇÃO DE 0,75MM² (15A) COM PINO BANANA 4MM EM AMBAS AS PONTAS, COM FURO DE DERIVAÇÃO. ISOLAÇÃO 750V. COMPRIMENTO DE 0,75M. COR PRETA. GARANTIA DE 01 ANO.
178	UNIDADE	CABO DERIVAÇÃO DE COBRE FLEXÍVEL COM SEÇÃO DE 0,75MM² (15A) COM PINO BANANA 4MM EM AMBAS AS PONTAS, COM FURO DE DERIVAÇÃO. ISOLAÇÃO 750V. COMPRIMENTO DE 0,75M. COR VERDE. GARANTIA DE 01 ANO.
179	UNIDADE	CABO DERIVAÇÃO DE COBRE FLEXÍVEL COM SEÇÃO DE 0,75MM² (15A) COM PINO BANANA 4MM EM AMBAS AS PONTAS, COM FURO DE DERIVAÇÃO. ISOLAÇÃO 750V. COMPRIMENTO DE 0,75M. COR VERMELHA. GARANTIA DE 01 ANO.
180	UNIDADE	CABO DERIVAÇÃO DE COBRE FLEXÍVEL COM SEÇÃO DE 0,75MM² (15A) COM PINO BANANA 4MM EM AMBAS AS PONTAS, COM FURO DE DERIVAÇÃO. ISOLAÇÃO 750V. COMPRIMENTO DE 1,0M. COR AMARELA. GARANTIA DE 01 ANO.
181	UNIDADE	CABO DERIVAÇÃO DE COBRE FLEXÍVEL COM SEÇÃO DE 0,75MM² (15A) COM PINO BANANA 4MM EM AMBAS AS PONTAS, COM FURO DE DERIVAÇÃO. ISOLAÇÃO 750V. COMPRIMENTO DE 1,0M. COR AZUL. GARANTIA DE 01 ANO.
182	UNIDADE	CABO DERIVAÇÃO DE COBRE FLEXÍVEL COM SEÇÃO DE 0,75MM² (15A) COM PINO BANANA 4MM EM AMBAS AS PONTAS, COM FURO DE DERIVAÇÃO. ISOLAÇÃO 750V. COMPRIMENTO DE 1,0M. COR PRETA. GARANTIA DE 01 ANO.
183	UNIDADE	CABO DERIVAÇÃO DE COBRE FLEXÍVEL COM SEÇÃO DE 0,75MM² (15A) COM PINO BANANA 4MM EM AMBAS AS PONTAS, COM FURO DE DERIVAÇÃO. ISOLAÇÃO 750V. COMPRIMENTO DE 1,0M. COR VERDE. GARANTIA DE 01 ANO.
184	UNIDADE	CABO DERIVAÇÃO DE COBRE FLEXÍVEL COM SEÇÃO DE 0,75MM² (15A) COM PINO BANANA 4MM EM AMBAS AS PONTAS, COM FURO DE DERIVAÇÃO. ISOLAÇÃO 750V. COMPRIMENTO DE 1,0M. COR VERMELHA. GARANTIA DE 01 ANO.
185	UNIDADE	CABO FLEXÍVEL, TÊMPERA MOLE, CLASSE DE ENCORDOAMENTO 4 OU 5, ISOLAÇÃO EM PVC COM CARACTERÍSTICAS ANTI-CHAMA, CLASSE DE ISOLAÇÃO 750V, TEMPERATURA DE TRABALHO 70°C, SECÇÃO 1,5MM², COR VERDE E AMARELO, OU SOMENTE VERDE, EM CONFORMIDADE COM A ABNT
186	UNIDADE	CABO FLEXÍVEL, TÊMPERA MOLE, CLASSE DE ENCORDOAMENTO 4 OU 5, ISOLAÇÃO EM PVC COM CARACTERÍSTICAS ANTI-CHAMA, CLASSE DE ISOLAÇÃO 750V, TEMPERATURA DE TRABALHO 70°C, SECÇÃO 1,5MM², COR VERMELHO, EM CONFORMIDADE COM A ABNT
187	UNIDADE	CABO MANGA DE PARES TRANÇADOS, 3 PARES, SECÇÃO 24 AWG, BLINDADO COM MALHA DE FIOS DE COBRE ESTANHADOS, ISOLAÇÃO PVC, TEMPERATURA DE TRABALHO 70°C, EM CONFORMIDADE COM A ABNT
188	UNIDADE	CABO MULTIPOLAR 4X2,5MM² (3F+N). ISOLAÇÃO DAS TERNAS EM HEPR 90°C, E COBERTURA EM PVC 90°C . CONDUTOR FORMADO POR FIOS DE COBRE NU, TÊMPERA MOLE, ENCORDOAMENTO CLASSE 4 OU CLASSE 5, EM CONFORMIDADE COM A ABNT
189	UNIDADE	CABO USB-SERIAL MINIDIN 8 PINOS (MACHO), COMPRIMENTÓ MÍNIMO 1 METRO, ACOMPANHA DRIVER DE INSTALAÇÃO PARA WINDOWS 7 OU SUPERIOR
190	UNIDADE	CABO USB/MINI USB COMPRIMENTO MÍNIMO DE 1M
191	UNIDADE	CAIXA ORGANIZADORA TRANSPARENTE, FECHAMENTO COM TRAVA E 25 DIVISÓRIAS REMOVIVEIS. DIMENSÕES APROXIMADAS: COMPRIMENTO 240MM, LARGURA 330MM, ALTURA 49MM
192	UNIDADE	CAIXA DE FERRAMENTA METALICA COM BANDEJA ESPECIFICACAO: CAIXA DE FERRAMENTA CONFECCIONADA EM CHAPA DE ACO SAE 1006, COM TRATAMENTO ANTI-FERRUGEM, PINTURA DE ALTA RESISTENCIA A PO NA COR AZUL, COM BANDEJA DE METAL REMOVIVEL , COM 5 REPARTICOES E PORTA CADEADO.ALCA ALTAMENTE RESISTENTE. DIMENSAO: COMPRIMENTO X LARGURA X ALTURA= 50 X 16 X 17 CM
193	UNIDADE	CAIXA DE FERRAMENTAS, METÁLICA, COM 5 GAVETAS, PINTADA COM COR AZUL. ALÇAS METÁLICAS NA PARTE SUPERIOR DA CAIXA. DEVE TER SISTEMA PARA BLOQUEIO DA CAIXA COM CADEADO. MEDIDAS MÍNIMAS DA CAIXA C X L X A: 50X21X20CM
194	UNIDADE	CAIXA PLÁSTICA GAVETEIRO ORGANIZADOR Nº 5: CAIXA PLÁSTICA PORTACOMPONENTES Nº 5 PRETA OU AZUL, COM SISTEMA DE ENCAIXE QUE PERMITE USO SOBREPOSTO, EMBUTIDO OU EM ESTANTE ESPECÍFICA. DIMENSÕES: COMPRIMENTO: 155 MM, LARGURA: 250 MM E ALTURA: 120 MM.
195	UNIDADE	CAIXA PLÁSTICA PORTACOMPONENTES Nº 3 PRETA OU AZUL, COM SISTEMA DE ENCAIXE QUE PERMITE USO SOBREPOSTO, EMBUTIDO OU EM ESTANTE ESPECÍFICA. DIMENSÕES: COMPRIMENTO: 105 MM, LARGURA: 160 MM E ALTURA: 80 MM. GARANTIA DE 3 MESES.
196	UNIDADE	CANALETA ELÉTRICA PARA DISTRIBUIÇÃO DE CABOS DENTRO DE QUADROS E PAINÉIS DE COMANDO COM DIMENSÃO DE 30X50X2000MM (AXLXC). CONSTRUÍDA EM PVC, NA COR CINZA, COM RECORTES ABERTOS NAS LATERAIS DA CANALETA PARA SAÍDA DOS CABOS. DEVE ACOMPANHAR TAMPA, NAS MESMAS CARACTERÍSTICAS DA CANALETA.
197	UNIDADE	CANALETA ELÉTRICA PARA DISTRIBUIÇÃO DE CABOS DENTRO DE QUADROS E PAINÉIS DE COMANDO COM DIMENSÃO DE 50X50X2000MM (AXLXC). CONSTRUÍDA EM PVC, NA COR CINZA, COM RECORTES ABERTOS NAS LATERAIS DA CANALETA PARA SAÍDA DOS CABOS. DEVE ACOMPANHAR TAMPA, NAS MESMAS CARACTERÍSTICAS DA CANALETA.
198	UNIDADE	CANALETA ELÉTRICA PARA DISTRIBUIÇÃO DE CABOS DENTRO DE QUADROS E PAINÉIS DE COMANDO COM DIMENSÃO DE 80X50X2000MM (AXLXC). CONSTRUÍDA EM PVC, NA COR CINZA, COM RECORTES ABERTOS NAS LATERAIS DA CANALETA PARA SAÍDA DOS CABOS. DEVE ACOMPANHAR TAMPA, NAS MESMAS CARACTERÍSTICAS DA CANALETA
199	UNIDADE	CAPACITOR DISCO CERÂMICO 100NF
200	UNIDADE	CAPACITOR DISCO CERÂMICO 100NF X 1KV
201	UNIDADE	CAPACITOR DISCO CERÂMICO 10NF
202	UNIDADE	CAPACITOR DISCO CERÂMICO 10NF X 1KV
203	UNIDADE	CAPACITOR DISCO CERÂMICO 1NF
204	UNIDADE	CAPACITOR DISCO CERÂMICO 1NF X 1KV
205	UNIDADE	CAPACITOR DISCO CERÂMICO 330NF / 50V
206	UNIDADE	CAPACITOR DISCO CERÂMICO 330NF X 1KV
207	UNIDADE	CAPACITOR DISCO CERÂMICO 33NF
208	UNIDADE	CAPACITOR DISCO CERÂMICO 33NF X 1KV
209	UNIDADE	CAPACITOR DISCO CERÂMICO 3N3F
210	UNIDADE	CAPACITOR DISCO CERÂMICO 3N3F X 1KV
211	UNIDADE	CAPACITOR DISCO CERÂMICO 470NF
212	UNIDADE	CAPACITOR DISCO CERÂMICO 470NF / 50V
213	UNIDADE	CAPACITOR DISCO CERÂMICO 470NF X 1KV
214	UNIDADE	CAPACITOR DISCO CERÂMICO 47NF / 50V
215	UNIDADE	CAPACITOR DISCO CERÂMICO 47NF X 1KV
216	UNIDADE	CAPACITOR SMD TIPO 0805, 50V, PACOTE COM 100 UNIDADES, CAPACITÂNCIA A DEFINIR NO ATO DO EMPENHO.
217	UNIDADE	CAPACITOR, TIPO ELETROLÍTICO, CAPACITÂNCIA 220 MICROF, TENSÃO 25 V, MATERIAL CARVÃO.
218	UNIDADE	CARREGADOR DE BATERIAS 240 VOLTS COM SAÍDAS DE 1,4V COM 135MAH E 9V COM 30MAH. CARREGA 2 PILHAS AA, 2 PILHAS AAA OU UMA BATERIA DE 9V AO MESMO TEMPO
219	UNIDADE	CARREGADOR DE LIPO PARA DUAS E TRÊS CÉLUAS, 7,4V E 11,1 VOLTS RESPECTIVAMENTE, CORRENTE DE SAÍDA DE 3 X 800MV
220	UNIDADE	CARRETEL PARA NÚCLEO EE-55/28/21 SEM TERMINAIS
221	UNIDADE	CARRETEL PARA NÚCLEO EE-65/33/26 SEM TERMINAIS
222	UNIDADE	CÉLULA DE CARGA TIPO SINGLE-POINT, FABRICADA EM ALUMÍNIO ANODIZADO, INSENSÍVEL A MOMENTOS DE TORÇÕES E FLEXÕES. CIRCUITO INTERNO TOTALMENTE VEDADO COM RESINA A BASE DE SILICONE, GARANTINDO GRAU DE PROTEÇÃO IP-65, CONFORME NORMA INTERNACIONAL IEC 529/1976. CAPACIDADE NOMINAL: 5 KG. SENSIBILIDADE: 2 MV/V +/- 10%. TENSÃO MÁXIMA DE EXCITAÇÃO: 15 V. RESISTÊNCIA DE ENTRADA: 410 OHM. RESISTÊNCIA DE SAÍDA: 410 OHM. LIMITE DE CARGA DE SEGURANÇA: 150% DA CAPACIDADE NOMINAL.
223	UNIDADE	CÉLULA DE CARGA TIPO SINGLE-POINT, FABRICADA EM ALUMÍNIO ANODIZADO, INSENSÍVEL A MOMENTOS DE TORÇÕES E FLEXÕES. CIRCUITO INTERNO TOTALMENTE VEDADO COM RESINA A BASE DE SILICONE, GARANTINDO GRAU DE PROTEÇÃO IP-65, CONFORME NORMA INTERNACIONAL IEC 529/1976. ESPECIFICAÇÕES TÉCNICAS: CAPACIDADE NOMINAL: 50 KG; SENSIBILIDADE: 2 MV/V +/- 10%; TENSÃO MÁXIMA DE EXCITAÇÃO: 15 V; RESISTÊNCIA DE ENTRADA: 410 OHM; RESISTÊNCIA DE SAÍDA: 410 OHM; LIMITE DE CARGA DE SEGURANÇA: 150% DA CAPACIDADE NOMINAL.
224	UNIDADE	CÉLULA DE LÍTIO LI-ION 18650 3,6V 2200MAH; TENSÃO: 3,7V; CAPACIDADE: 2200MAH; MODELO: 18650 LI-ION COM SUPERFÍCIE LISA PARA SOLDA PONTO
225	UNIDADE	CÉLULA FOTOVOLTÁICA 6V COM POTENCIA MÍNIMA 3W.
226	UNIDADE	CÉLULA FOTOVOLTÁICA 9V COM POTENCIA MÍNIMA 1W.
227	UNIDADE	CHAPA DE POLICARBONATO COMPACTO CRISTAL DE PELO MENOS 3MM X 1000MM X 2000MM
228	UNIDADE	CHAPA DE POLICARBONATO COMPACTO CRISTAL DE PELO MENOS 5MM X 1000MM X 2000MM
229	UNIDADE	CHAPA POLICARBONATO, COMPRIMENTO 3000 MM, LARGURA 2050 MM, ESPESSURA 4 MM, COR CRISTAL, CARACTERÍSTICAS ADICIONAIS TIPO: COMPACTA
230	UNIDADE	CHAVE COMUTADORA TIPO KNOB CURTO, 2 POSIÇÕES COM RETORNO POR MOLA (0° E 45°). TENSÃO NOMINAL DE ISOLAÇÃO 660VCA/VCC. GRAU DE PROTEÇÃO IP 40 CONFORME IEC/EM 60529. CORRENTE TÉRMICA CONVENCIONAL MÍNIMA DE 10A. VIDA ÚTIL MÍNIMA DE 1 MILHÃO DE MANOBRAS. PADRÃO DE FURO DIÂMETRO 22MM. DEVE SUPORTAR DOIS BLOCOS DE CONTATOS SENDO 1 NA E 1 NF (INCLUSOS NO FORNECIMENTO). GARANTIA DE 01 ANO.
231	UNIDADE	CHAVE COMUTADORA TIPO KNOB CURTO, 2 POSIÇÕES FIXAS (0° E 45°). TENSÃO NOMINAL DE ISOLAÇÃO 660VCA/VCC. GRAU DE PROTEÇÃO IP 40 CONFORME IEC/EM 60529. CORRENTE TÉRMICA CONVENCIONAL MÍNIMA DE 10A. VIDA ÚTIL MÍNIMA DE 1 MILHÃO DE MANOBRAS. PADRÃO DE FURO DIÂMETRO 22MM. DEVE SUPORTAR DOIS BLOCOS DE CONTATOS SENDO 1 NA E 1 NF (INCLUSOS NO FORNECIMENTO). GARANTIA DE 01 ANO.
232	UNIDADE	CHAVE COMUTADORA TIPO KNOB CURTO, 3 POSIÇÕES COM RETORNO POR MOLA AO CENTRO (-45°, 0° E 45°). TENSÃO NOMINAL DE ISOLAÇÃO 660VCA/VCC. GRAU DE PROTEÇÃO IP 40 CONFORME IEC/EM 60529. CORRENTE TÉRMICA CONVENCIONAL MÍNIMA DE 10A. VIDA ÚTIL MÍNIMA DE 1 MILHÃO DE MANOBRAS. PADRÃO DE FURO DIÂMETRO 22MM. DEVE SUPORTAR DOIS BLOCOS DE CONTATOS SENDO 2 NA (INCLUSOS NO FORNECIMENTO). GARANTIA DE 01 ANO.
233	UNIDADE	CHAVE COMUTADORA TIPO KNOB CURTO, 3 POSIÇÕES FIXAS (-45°, 0° E 45°). TENSÃO NOMINAL DE ISOLAÇÃO 660VCA/VCC. GRAU DE PROTEÇÃO IP 40 CONFORME IEC/EM 60529. CORRENTE TÉRMICA CONVENCIONAL MÍNIMA DE 10A. VIDA ÚTIL MÍNIMA DE 1 MILHÃO DE MANOBRAS. PADRÃO DE FURO DIÂMETRO 22MM. DEVE SUPORTAR DOIS BLOCOS DE CONTATOS SENDO 2 NA (INCLUSOS NO FORNECIMENTO). GARANTIA DE 01 ANO.
234	UNIDADE	CHAVE DE FENDA EM CROMO VANÁDIO, CABO POLIPROPILENO, MEDINDO 3/16" X 6
235	UNIDADE	CHAVE DE FENDA EM CROMO VANÁDIO, CABO POLIPROPILENO, MEDINDO 3/8" X 6
236	UNIDADE	CHAVE DE FENDA PARA BORNES. FABRICADA EM AÇO CROMO VANÁDIO / CABO ERGONÔMICO. LARGURA DA PONTA IGUAL AO DIÂMETRO DA HASTE 2MM X 3 POL.
237	UNIDADE	CHAVE DE FENDA TIPO PHILLIPS, CABO EM POLIPROPILENO, HASTE EM AÇO CROMO VANÁDIO, PONTA MAGNETIZADA 1/4 X 6´
238	UNIDADE	CHAVE FIM DE CURSO ACIONAMENTO POR HASTE C/ ROLETE 1NA+1NF INVÓLUCRO: ALUMÍNIO / GRAU DE PROTEÇÃO MÍNIMO: IP 66
239	UNIDADE	CHAVE FIM DE CURSO COM CONTATO COMUTADOR ELÉTRICO; ACIONADO POR ROLETE MECÂNICO E REPOSICIONADO POR MOLA; CORRENTE DE 5 A; COM BORNES DE LIGAÇÃO RÁPIDA DE CABOS ELÉTRICOS PARA PINOS DO TIPO BANANA DE 4 MM; MONTADA SOBRE BASE DE FIXAÇÃO RÁPIDA NO TAMPO DO PAINEL, SEM USO DE FERRAMENTAS.
240	UNIDADE	CHAVE FIM DE CURSO: CABEÇOTE ALAVANCA COM ROLDANA METÁLICA. TERMINAIS TIPO MOLA À PROVA DE VIBRAÇÃO. CONTATOS DE AÇÃO RÁPIDA. TENSÃO DE ISOLAMENTO: 400V. CORRENTE OPERACIONAL NOMINAL 6A. VIDA ÚTIL: 3 MILHÕES DE OPERAÇÕES. FREQUÊNCIA DE OPERAÇÃO: ATÉ 6000 OPERAÇÕES/H. PRECISÃO DE REPETIÇÃO: ±0,02 MM. GARANTIA DE 1(UM) ANO.
241	UNIDADE	CHAVE FIM DE CURSO: CABEÇOTE PISTÃO COM ROLDANA METÁLICA. TERMINAIS TIPO MOLA À PROVA DE VIBRAÇÃO. CONTATOS DE AÇÃO RÁPIDA. TENSÃO DE ISOLAMENTO: 400V. CORRENTE OPERACIONAL NOMINAL 6A. VIDA ÚTIL: 3 MILHÕES DE OPERAÇÕES. FREQUÊNCIA DE OPERAÇÃO: ATÉ 6000 OPERAÇÕES/H. PRECISÃO DE REPETIÇÃO: ±0,02 MM. GARANTIA DE 1(UM) ANO.
242	UNIDADE	CHAVE MICROSWITCH COM ALAVANCA HASTE METÁLICA; DUAS POSIÇÕES; TAMANHO TOTAL 20X10X06 MM; TENSÃO DE ISOLAMENTO: 250 V; CORRENTE OPERACIONAL NOMINAL 6 A; BORNES PARA SOLDA; GARANTIA DE 1(UM) ANO.
243	UNIDADE	CHAVE MICROSWITCH COM HASTE METÁLICA DE 30 MM; TAMANHO TOTAL 20X10X06 MM; TENSÃO DE ISOLAMENTO 250 V; CORRENTE OPERACIONAL NOMINAL 5 A; BORNES PARA SOLDA; GARANTIA DE 1(UM) ANO.
244	UNIDADE	CHAVE PHILLIPS, CABO EM POLIPROPILENO, HASTE EM AÇO CROMO VANÁDIO, PONTA MAGNETIZADA 5/16 X 6´
245	UNIDADE	CHAVE TACTIL, 4 TERMINAIS, 1 CONTATO NA. DIMENSÕES APROXIMADAS: COMPRIMENTO 12MM, LARGURA 12MM, ALTURA 12MM
246	UNIDADE	CHAVE TIPO PHILLIPS, CABO EM POLIPROPILENO, HASTE EM AÇO CROMO VANÁDIO, PONTA MAGNETIZADA. 1/8 X 3´
247	UNIDADE	CHAVE TIPO PHILLIPS, CABO EM POLIPROPILENO, HASTE EM AÇO CROMO VANÁDIO, PONTA MAGNETIZADA. 3/16 X 4´
248	UNIDADE	CHAVEIRO RFID PROGRAMÁVEL MIFARE 13,56MHZ
249	UNIDADE	CI INA 128PA INVÓLUCRO DIP 8 PINOS
250	UNIDADE	CIRCUITO INTEGRADO 7448 EM UM INVÓLUCRO DIP DE 16 PINOS QUE CONTÉM UM DECODIFICADOR BCD PARA DISPLAY DE SETE SEGMENTOS.
251	UNIDADE	CIRCUITO INTEGRADO ACS712,MEDIDOR DE CORRENTE DE -30A ATÉ 30A TENSÃO DE ALIMENTAÇÃO 5 VOLTS.
252	UNIDADE	CIRCUITO INTEGRADO ADC0804, CONVERSSOR ANALÓGICO/DIGITAL DE 8 BITS, INVÓLUCRO PDIP
253	UNIDADE	CIRCUITO INTEGRADO CONVERSOR DE 8 BITS, ALIMENTAÇÃO ENTRE +4,5V E +18V, CONSUMO INFEIOR À 40MW A 5V. NÃO LINEARIDADE DE +- 0,1% COM A TEMPERATURA.
254	UNIDADE	CIRCUITO INTEGRADO CONVERSSOR DE TENSÃO ICL7660A EM INVÓLUCRO DIP
255	UNIDADE	CIRCUITO INTEGRADO DA FAMÍLIA TTL 74138, DEMULTIPLEXADOR DE 8 SAÍDAS. PACOTE COM 10
256	UNIDADE	CIRCUITO INTEGRADO DA FAMÍLIA TTL 74151, MULTIPLEXADOR DE 8 ENTRADAS. PACOTE COM 10
257	UNIDADE	CIRCUITO INTEGRADO INA131, AMPLIFICADOR DE INSTRUMENTAÇÃO EM INVÓLUCRO PDIP
258	UNIDADE	CIRCUITO INTEGRADO LM2575 AJUSTÁVEL.
259	UNIDADE	CIRCUITO INTEGRADO LM338, REGULADOR AJUSTÁVEL DE CORRENTE 5A ENCAPSULAMENTO PLÁSTICO DE 3 PINOS (TO-220)
260	UNIDADE	CIRCUITO INTEGRADO LM350, REGULADOR AJUSTÁVEL DE CORRENTE 3A ENCAPSULAMENTO PLÁSTICO DE 3 PINOS (TO-220)
261	UNIDADE	CIRCUITO INTEGRADO MCP1408, CONVERSSOR DIGITAL/ANALÓGICO DE 8 BITS, INVÓLUCRO PDIP
262	UNIDADE	CIRCUITO INTEGRADO MCP3208, CONVERSSOR ANALÓGICO/DIGITAL DE 12 BITS, INVÓLUCRO PDIP
263	UNIDADE	CIRCUITO INTEGRADO MCP41010, POTÊNCIOMETRO DIGITAL DE 10K OHM E 256 POSIÇÕES EM INVÓLUCRO PDIP
264	UNIDADE	CIRCUITO INTEGRADO MCP41050, POTÊNCIOMETRO DIGITAL DE 50K OHM E 256 POSIÇÕES EM INVÓLUCRO PDIP
265	UNIDADE	CIRCUITO INTEGRADO MCP41100, POTÊNCIOMETRO DIGITAL DE 100K OHM E 256 POSIÇÕES EM INVÓLUCRO PDIP
266	UNIDADE	CIRCUITO INTEGRADO MCP42010, POTÊNCIOMETRO DIGITAL DUPLO DE 10K OHM E 256 POSIÇÕES EM INVÓLUCRO PDIP
267	UNIDADE	CIRCUITO INTEGRADO MCP42050, POTÊNCIOMETRO DIGITAL DUPLO DE 50K OHM E 256 POSIÇÕES EM INVÓLUCRO PDIP
268	UNIDADE	CIRCUITO INTEGRADO MCP42100, POTÊNCIOMETRO DIGITAL DUPLO DE 100K OHM E 256 POSIÇÕES EM INVÓLUCRO PDIP
269	UNIDADE	CIRCUITO INTEGRADO MCP4921, CONVERSSOR DIGITAL/ANALÓGICO DE 12 BITS, INVÓLUCRO PDIP
270	UNIDADE	CIRCUITO INTEGRADO MCP4922, DOIS CONVERSSORES DIGITAL/ANALÓGICO DE 12 BITS, INVÓLUCRO PDIP
271	UNIDADE	CIRCUITO INTEGRADO MCP601, AMPLIFICADOR OPERACIONAL EM INVÓLUCRO PDIP
272	UNIDADE	CIRCUITO INTEGRADO MCP604, QUATRO AMPLIFICADOR OPERACIONAIS EM INVÓLUCRO PDIP
273	UNIDADE	CIRCUITO INTEGRADO TCA 785 EM INVÓLUCRO DIP
274	UNIDADE	CIRCUITO INTEGRADO TRIAC BTA41-600 EM INVÓLUCRO TOP3
275	UNIDADE	COLA INSTANTÂNEA INCOLOR: COLA, COMPOSIÇÃO CIANOACRILATO, INCOLOR, TIPO INSTANTÂNEA APLICAÇÃO VIDRO, BORRACHA, PLÁSTICO, PVC, METAL, ACRÍLICO, NÁILON, FRASCO COM 100 GRAMAS.
276	UNIDADE	COMPONENTE ELETRÔNICO TRANSISTOR TIP41C ENCAPSULAMENTO TO-220. MÁXIMA TENSÃO DE OPERAÇÃO 100 V. MÁXIMA CORRENTE DE OPERAÇÃO 6 A.
277	UNIDADE	CONECTOR SUB-D, 9 PINOS, PADRÃO PROFIBUS RS-485, CORPO METÁLICO, SAÍDA DOS CABOS 180 GRAUS, COM RESISTORES DE TERMINAÇÃO INCORPORADOS. DUAS ENTRADAS PARA CABO, CADA UMA COM SEU PRÓPRIO CONJUNTO DE TERMINAIS, CERTIFICADO PROFIBUS. GARANTIA 01 ANO.
278	UNIDADE	CONECTOR SUB-D, 9 PINOS, PADRÃO PROFIBUS RS-485, CORPO METÁLICO, SAÍDA DOS CABOS 90 GRAUS, COM RESISTORES DE TERMINAÇÃO INCORPORADOS. DUAS ENTRADAS PARA CABO, CADA UMA COM SEU PRÓPRIO CONJUNTO DE TERMINAIS, CERTIFICADO PROFIBUS. GARANTIA 01 ANO.
279	UNIDADE	CONECTOR USB TIPO B FÊMEA PARA SOLDAR EM PLACAS DE CIRCUITO IMPRESSO
280	UNIDADE	CONEXÃO RÁPIDA EM T; PRESSÃO DE OPERAÇÃO DE -0,95 A +10 BAR; FAIXA DE TEMPERATURA DE TRABALHO DE 0 A +60 °C; COM ; COM CONEXÕES DE ENGATE RÁPIDO TIPO QUICK STAR PARA TUBOS FLEXÍVEIS COM DIÂMETRO EXTERNO DE 4 MM.
281	UNIDADE	CONEXÕES DE ENGATE RÁPIDO COM RETENÇÃO TIPO QUICK STAR PARA TUBOS FLEXÍVEIS COM DIÂMETRO EXTERNO DE 4 MM, CORPO EM LATÃO NIQUELADO E PRESSÃO DE TRABALHO -0.95 A 10 BAR.TIPO QS-B-1/8-4
282	UNIDADE	CONEXÕES DE ENGATE RÁPIDO TIPO QUICK STAR PARA TUBOS FLEXÍVEIS COM DIÂMETRO EXTERNO DE 4 MM, CORPO EM LATÃO NIQUELADO E PRESSÃO DE TRABALHO -0.95 A 10 BAR. TIPO QS-B-1/4-6
283	UNIDADE	CONEXÕES DE ENGATE RÁPIDO TIPO QUICK STAR PARA TUBOS FLEXÍVEIS COM DIÂMETRO EXTERNO DE 4 MM, CORPO EM LATÃO NIQUELADO E PRESSÃO DE TRABALHO -0.95 A 10 BAR. TIPO QS-B-1/8-6
284	UNIDADE	CONTADOR PREDETERMINADOR ELETRÔNICO; REGISTRO DE CONTAGEM DE 3 DÍGITOS; REPOSIÇÃO POR SINAL ELÉTRICO E MANUAL; CONTATO COMUTADOR; TENSÃO DE OPERAÇÃO: 24 VCC; CORRENTE: 5 A; BORNES DE LIGAÇÃO RÁPIDA DE CABOS ELÉTRICOS, PARA PINOS DO TIPO BANANA DE 4 MM; MONTADO EM CAIXA PLÁSTICA PARA ACONDICIONAMENTO NO BASTIDOR DO PAINÉL SEM O USO DE FERRAMENTAS.
285	UNIDADE	CONTADOR PRÉDETERMINADOR MECÂNICO, COM ACIONAMENTO PNEUMÁTICO; REGISTRADOR DE CONTAGEM COM 5 DÍGITOS; TAMANHO DOS DÍGITOS: 4,5 MM; REPOSIÇÃO MANUAL OU POR PULSO PNEUMÁTICO; PRESSÃO DE TRABALHO: DE 2 A 8 BAR; CONEXÕES DE ENGATE RÁPIDO TIPO QUICK STAR, PARA TUBOS FLEXÍVEIS COM ∅ EXTERNO DE 4 MM; MONTADO SOBRE BASE DE FIXAÇÃO RÁPIDA NO TAMPO DO PAINEL, SEM O USO DE FERRAMENTAS.
286	UNIDADE	CONTATOR AUXILIAR COM 2 NA E 2 NF, TENSÃO MÁXIMA 660 V, CORRENTE MÁXIMA NOS CONTATOS 10 A, BOBINA DE 24 VCC.
287	UNIDADE	CONTATOR AUXILIAR COM CORRENTE NOMINAL DE 12A, 2 CONTATOS NA, 2 CONTATOS NF E TENSÃO DE COMANDO 220VAC
288	UNIDADE	CONTATOR TRIPOLAR COM CONTATOS DE COMANDO (2NA + 2 NF) INTEGRADOS. TENSÃO MÁXIMA 660V. CORRENTE NOMINAL DOS CONTATOS DE FORÇA, MÍNIMO 9A. CORRENTE NOMIMAL DOS CONTATOS DE COMANDO, MÍNIMO 5A. ALIMENTAÇÃO 220VCA.
289	UNIDADE	CONTROLADOR DE POTÊNCIA MONOFÁSICO. CORRENTE MÍNIMA 50 A. ENTRADA DE CONTROLE: 4-20MA, 1-5VDC, 24V EXTERNO. MODELO DE REFERÊNCIA: SPC1-50-E
290	UNIDADE	CONTROLE REMOTO IR + RECEPTOR IR / CONTROLE REMOTO INFRAVERMELHO DE 38KHZ, 21 TECLAS / MÓDULO RECEPTOR INFRAVERMELHO UTILIZA O AX-1838HS A 38KHZ
291	UNIDADE	CONVERSOR DC-DC, CI MP1584, TENSÃO DE ENTRADA: 4.5 À 28VDC, TENSÃO DE SAÍDA: 0.8 À 20VDC, CORRENTE DE SAÍDA NOMINAL: 2A (MÁXIMO DE 3A), EFICIÊNCIA DE CONVERSÃO: 96%, RIPPLE DE SAÍDA: < 30MV, FREQUÊNCIA DE CHAVEAMENTO: 1.5MHZ (MÁXIMA) 1MHZ (TÍPICA), TEMPERATURA DE OPERAÇÃO: -45°C A +85°C, TENSÃO DE SAÍDA AJUSTÁVEL.
292	UNIDADE	CONVERSOR DE SINAL PARA PT-100 / NÚMERO DE ENTRADAS: 1 ENTRADA DE SENSOR DO TIPO PT-100 A 3 FIOS / NÚMERO DE SAÍDAS: 1 SAÍDA 0 A 10 VOLTS LINEARIZADA / FIXAÇÃO: TRILHO DIN 35MM OU 32MM / ALIMENTAÇÃO: 24 VCC (TIPO TRANSMISSOR 2 FIOS)
293	UNIDADE	CONVERSOR DE SINAL PARA PT-100 / NÚMERO DE ENTRADAS: 1 ENTRADA DE SENSOR DO TIPO PT-100 A 3 FIOS / NÚMERO DE SAÍDAS: 1 SAÍDA 4 ~ 20 MA LINEARIZADA / FIXAÇÃO: TRILHO DIN 35MM OU 32MM / ALIMENTAÇÃO: 24 VCC (TIPO TRANSMISSOR 2 FIOS)
294	UNIDADE	CONVERSOR USB-RS485. ENTRADA UMA PORTA USB E UMA SAÍDA SERIAL ASSÍNCRONA PADRÃO RS485/RS422. SINAL DE SAÍDA RS485 A 2 FIOS. CONEXÃO SERIAL VIA BORNES. PROTEÇÃO CONTRA SURTOS DE TENSÃO (10KV) NA SERIAL. AUTOALIMENATAÇÃO DA PORTA USB. ENDEREÇO DE ENTRADA E SAÍDA AUTOMÁTICO, PLUG & PLAY. COMPATIBILIDADE WINDOWS 7, WINDOWS VISTA, WINDOWS XP E LINUX. MANUAL DE INSTRUÇÕES. CD DE INSTALAÇÃO. GARANTIA 01 ANO.
295	UNIDADE	CORREIA EM V, A22 , LARGURA 13MM, ESPESSURA 8 MM.
296	UNIDADE	CRISTAL MEIA CANECA 10 MHZ
297	UNIDADE	CRISTAL MEIA CANECA 11.0592 MHZ
298	UNIDADE	CRISTAL MEIA CANECA 14.7456 MHZ
299	UNIDADE	CRISTAL MEIA CANECA 16 MHZ
300	UNIDADE	CRISTAL MEIA CANECA 18,432 MHZ
301	UNIDADE	CRISTAL MEIA CANECA 3.6864 MHZ
302	UNIDADE	CRISTAL MEIA CANECA 32,768 KHZ
303	UNIDADE	CRISTAL MEIA CANECA 7,3728 MHZ
304	UNIDADE	CRISTAL MEIA CANECA 8 MHZ
305	UNIDADE	DIODO 1N4937, CAPACIDADE DE CORRENTE DE 1A. CHAVEAMENTO RÁPIDO E ALTA EFICIÊNCIA
306	UNIDADE	DIODO RETIFICADOR, MATERIAL SILÍCIO, TIPO 1N 4148, TENSÃO VDC 75 V, APLICAÇÃO RETIFICAÇÃO DE SINAL.
307	UNIDADE	DIODO ZENER 1N4733, TENSÃO NOMINAL 5,1 V, POTÊNCIA DE 1 W
308	UNIDADE	DIODO ZENER 1N4734, TENSÃO NOMINAL 5,6 V, POTÊNCIA DE 1 W
309	UNIDADE	DIODO ZENER 1N4742, TENSÃO NOMINAL 12 V, POTÊNCIA DE 1 W
310	UNIDADE	DIODO ZENER 1N4744, TENSÃO NOMINAL 15 V, POTÊNCIA DE 1 W
311	UNIDADE	DISJUNTOR MOTOR TERMOMAGNÉTICO COM AJUSTE DE 1,8 A 2,5 A. UTILIZADO PARA MANOBRA E PROTEÇÃO DE MOTORES CONTRA CURTO-CIRCUITO E SOBRECARGA; ACOMPANHA BLOCO DE CONTATO FRONTAL COM TERMINAIS POR PARAFUSOS COM UM CONTATO NA E UM NF. FREQUÊNCIA NOMINAL DE 50/60HZ, CORRENTE NOMINAL DE 2,5A, TENSÃO NOMINAL DE SERVIÇO UE DE 690 VCA, CLASSE DE DISPARO 10, DISPARADOR DE SOBRECARGA MÚLTIPLO DE CORRENTE NOMINAL DE 13 VEZES, DISPARADOR DE CURTO-CIRCUITO DE 33A, CORRENTE MÁXIMA DE INTERRUPÇÃO ICU A 400 VCA DE 100KA. LARGURA 45 MM; PESO APROXIMADO: 0,298KG.
312	UNIDADE	DISJUNTOR MOTOR TERMOMAGNÉTICO COM AJUSTE DE 3,5 A 5 A. UTILIZADO PARA MANOBRA E PROTEÇÃO DE MOTORES CONTRA CURTO-CIRCUITO E SOBRECARGA; ACOMPANHA BLOCO DE CONTATO FRONTAL COM TERMINAIS POR PARAFUSOS COM UM CONTATO NA E UM NF. FREQUÊNCIA NOMINAL DE 50/60HZ, CORRENTE NOMINAL DE 5A, TENSÃO NOMINAL DE SERVIÇO UE DE 690 VCA, CLASSE DE DISPARO 10, DISPARADOR DE SOBRECARGA MÚLTIPLO DE CORRENTE NOMINAL DE 13 VEZES, DISPARADOR DE CURTO-CIRCUITO DE 65A, CORRENTE MÁXIMA DE INTERRUPÇÃO ICU A 400 VCA DE 100KA. LARGURA 45 MM; PESO APROXIMADO: 0,301KG.
313	UNIDADE	DISJUNTOR MOTOR TERMOMAGNÉTICO COM AJUSTE DE 7 A 10 A. UTILIZADO PARA MANOBRA E PROTEÇÃO DE MOTORES CONTRA CURTO-CIRCUITO E SOBRECARGA; ACOMPANHA BLOCO DE CONTATO FRONTAL COM TERMINAIS POR PARAFUSOS COM UM CONTATO NA E UM NF. FREQUÊNCIA NOMINAL DE 50/60HZ, CORRENTE NOMINAL DE 10A, TENSÃO NOMINAL DE SERVIÇO UE DE 690 VCA, CLASSE DE DISPARO 10, DISPARADOR DE SOBRECARGA MÚLTIPLO DE CORRENTE NOMINAL DE 13 VEZES, DISPARADOR DE CURTO-CIRCUITO DE 130A, CORRENTE MÁXIMA DE INTERRUPÇÃO ICU A 400 VCA DE 50KA. LARGURA 45 MM; PESO APROXIMADO: 0,300KG.
314	UNIDADE	DISJUNTOR TRIPOLAR DO TIPO CAIXA MOLDADA COM PROTEÇÃO TÉRMICA AJUSTÁVEL E MAGNÉTICA FIXA. CORRENTE MÍNIMA DE 160A. CAPACIDADE DE INTERRUPÇÃO DE CURTO-CIRCUITO EM OPERAÇÃO DE NO MÍNIMO DE 16 KA PARA TENSÕES ENTRE 380-415V. CLASSE DE TENSÃO 690VCA/60HZ. 01 CONTATO AUXILIAR TIPO REVERSÍVEL (NAF) COM CAPACIDADE DE CORRENTE MÍNIMA DE 2A. 01 CONTATO DE ALARME TIPO REVERSÍVEL (NAF) COM CAPACIDADE DE CORRENTE MÍNIMA DE 2A. BOBINA DE ABERTURA À DISTÂNCIA PARA EFETUAR A ABERTURA DO DISJUNTOR, COM ALIMENTAÇÃO EM 24VCC. ACIONAMENTO MOTORIZADO QUE PERMITA O ACIONAMENTO REMOTO DO DISJUNTOR, TENSÃO DE ALIMENTAÇÃO DA MOTORIZAÇÃO 24VCC. ATENDER A NORMA ABNT NBR IEC 60947-2. GRAU DE PROTEÇÃO MÍNIMO IP20. VIDA ÚTIL DO SISTEMA MECÂNICO MÍNIMA DE 8000 MANOBRAS. GARANTIA MÍNIMA DE 01 ANO. ACOMPANHAR MANUAL DE INSTRUÇÕES
315	UNIDADE	DISPLAY LCD 16×2 COM INTERFACE I2C E BACKLIGHT VERDE OU AZUL
316	UNIDADE	DISPLAY LCD COM 20 COLUNAS E 4 LINHAS COM BACKLIGHT AZUL E ESCRITA BRANCA PODENDO SER OPERADO EM 4 OU 8-BITS PARALELAMENTE.
317	UNIDADE	DISPLAY LCD DE CARACTERES 16 COLUNAS POR 2 LINHAS, COM DIMENSÕES 36MM X 80MM X 13MM, COM INTERFACE PARALELA, COM BACKLIGHT AZUL E LETRA PRETA
318	UNIDADE	DISPLAY LCD GRÁFICO 128X64 BACKLIGHT AZUL COM INTERFACE PARALELA
319	UNIDADE	DISPLAY LCD SHIELD COM TECLADO PARA ARDUINO / ESPECIFICAÇÕES: / O SHIELD É COMPATÍVEL COM A BIBLIOTECA LCD4BIT QUE PODE SER ENCONTRADA NO SITE OFICIAL DA ARDUINO JUNTAMENTE COM EXEMPLOS PASSO-A-PASSO. NÃO É POSSÍVEL VENDER ESTE SHIELD SEM O LCD INCLUSO POIS AMBOS VEM LACRADOS.
320	UNIDADE	DISPLAY LCD TFT 2.4" TOUCHSCREEN SHIELD PARA ARDUINO: / ESPECIFICAÇÕES: / - DIMENSÃO TELA: 2,4 POLEGADAS / - SLOT PARA CARTÃO MICROSD / - COR LCD: 65K / - CONTROLADOR: S6D0154 / - RESOLUÇÃO: 240 X 320 / - TOUCHSCREEN: 4 FIOS RESISTIVOS TOUCHSCREEN / - INTERFACE: 8 BIT DADOS, MAIS 4 LINHAS DE CONTROLE / - TENSÃO DE OPERAÇÃO: 3,3-5V / - DIMENSÕES: 71 X 52 X 7MM
321	UNIDADE	DISPLAY OLED 0.91″ 128×32 I2C AZUL / – CONTROLADOR SSD1306 / – TENSÃO DE OPERAÇÃO: 3,3-5VDC / – COR: AZUL / – INTERFACE: I2C / – RESOLUÇÃO: 128×32 PIXELS / – DIMENSÕES: 38 X 12 X 2,5 MM
322	UNIDADE	DISSIPADOR DE CALOR DE ALUMÍNIO. DIMENSÕES 27,5 X 16 MM. PERFIL DE 40MM, UTILIZADO PARA CIS DE ENCAPSULAMENTO TO220
323	UNIDADE	DISSIPADOR DE CALOR DE ALUMÍNIO. DIMENSÕES APROXIMADAS: 145 X 69 MM. COMPRIMENTO (PERFIL) DE 200 MM. RESISTÊNCIA TÉRMICA 1,17 °C/W / 4".
324	UNIDADE	DISSIPADOR DE CALOR, MATERIAL ALUMÍNIO. RESISTÊNCIA TÉRMICA COM VENTILAÇÃO NATURAL = 1,4 K/W; RESISTÊNCIA TÉRMICA PARA VENTILAÇÃO FORÇADA: 0,38 K/W. DIMENSÕES: LARGURA = 99 MM; ALTURA = 41 MM; COMPRIMENTO = 120 MM.
325	UNIDADE	ELETROVÁLVULA DIRECIONAL PNEUMÁTICA DE 3 VIAS DE TRABALHO/2 POSIÇÕES DE COMANDO, NORMAL FECHADA (NF); ACIONAMENTO POR SERVOCOMANDO ELÉTRICO POR SOLENOIDE DE 24 VCC E PILOTO; RETORNO POR MOLA; POSSIBILIDADE DE ACIONAMENTO MANUAL DE EMERGÊNCIA; COM LED INDICADOR DE OPERAÇÃO; COM CABO ELÉTRICO EQUIPADO COM PINOS DO TIPO BANANA DE 4 MM (INCLUSO); PRESSÃO DE OPERAÇÃO DE 1,5 A 8 BAR; VAZÃO NOMINAL 500 LITROS POR MINUTO; COM CONEXÕES DE ENGATE RÁPIDO TIPO QUICK STAR PARA TUBOS FLEXÍVEIS COM DIÂMETRO EXTERNO DE 4 MM; EQUIPADA COM SILENCIADOR NO PÓRTICO DE EXAUSTÃO PARA A ATMOSFERA; MONTADA SOBRE BASE DE FIXAÇÃO RÁPIDA NO TAMPO DO PAINEL, SEM USO DE FERRAMENTAS.
326	UNIDADE	ELETROVÁLVULA DIRECIONAL PNEUMÁTICA DE 5 VIAS DE TRABALHO/2 POSIÇÕES DE COMANDO; NORMAL FECHADA (NF); ACIONAMENTO POR DUPLO SERVOCOMANDO ELÉTRICO POR SOLENOIDES DE 24 VCC E PILOTOS; POSSIBILIDADE DE ACIONAMENTO MANUAL DE EMERGÊNCIA; COM LEDS INDICADORES DE OPERAÇÃO; COM CABOS ELÉTRICOS EQUIPADOS COM PINOS DO TIPO BANANA DE 4 MM (INCLUSOS); PRESSÃO DE OPERAÇÃO DE 1,5 A 8 BAR; VAZÃO NOMINAL 500 LITROS POR MINUTO; COM CONEXÕES DE ENGATE RÁPIDO TIPO QUICK STAR PARA TUBOS FLEXÍVEIS COM DIÂMETRO EXTERNO DE 4 MM; EQUIPADA COM SILENCIADORES NOS PÓRTICOS DE EXAUSTÃO PARA A ATMOSFERA; MONTADA SOBRE BASE DE FIXAÇÃO RÁPIDA NO TAMPO DO PAINEL, SEM USO DE FERRAMENTAS.
327	UNIDADE	ELETROVÁLVULA DIRECIONAL PNEUMÁTICA DE 5 VIAS DE TRABALHO/2 POSIÇÕES DE COMANDO; NORMAL FECHADA (NF); ACIONAMENTO POR SERVOCOMANDO ELÉTRICO POR SOLENOIDE DE 24 VCC E PILOTO; RETORNO POR MOLA; POSSIBILIDADE DE ACIONAMENTO MANUAL DE EMERGÊNCIA; COM LED INDICADOR DE OPERAÇÃO; COM CABO ELÉTRICO EQUIPADO COM PINOS DO TIPO BANANA DE 4 MM (INCLUSO); PRESSÃO DE OPERAÇÃO DE 1,5 A 8 BAR; VAZÃO NOMINAL 500 LITROS POR MINUTO; COM CONEXÕES DE ENGATE RÁPIDO TIPO QUICK STAR PARA TUBOS FLEXÍVEIS COM DIÂMETRO EXTERNO DE 4 MM; EQUIPADA COM SILENCIADOR NO PÓRTICO DE EXAUSTÃO PARA A ATMOSFERA; MONTADA SOBRE BASE DE FIXAÇÃO RÁPIDA NO TAMPO DO PAINEL, SEM USO DE FERRAMENTAS.
328	UNIDADE	ELETROVÁLVULA DIRECIONAL PNEUMÁTICA DE 5 VIAS DE TRABALHO/3 POSIÇÕES DE COMANDO; CENTRADA POR MOLAS NA POSIÇÃO CENTRAL COM TODOS OS PÓRTICOS BLOQUEADOS; ACIONAMENTO POR DUPLO SERVOCOMANDO ELÉTRICO POR SOLENOIDES DE 24 VCC E PILOTOS; POSSIBILIDADE DE ACIONAMENTO MANUAL DE EMERGÊNCIA; COM LEDS INDICADORES DE OPERAÇÃO; COM CABOS ELÉTRICOS EQUIPADOS COM PINOS DO TIPO BANANA DE 4 MM (INCLUSOS); PRESSÃO DE OPERAÇÃO DE 1,5 A 8 BAR; VAZÃO NOMINAL 500 LITROS POR MINUTO; COM CONEXÕES DE ENGATE RÁPIDO TIPO QUICK STAR PARA TUBOS FLEXÍVEIS COM DIÂMETRO EXTERNO DE 4 MM; EQUIPADA COM SILENCIADORES NOS PÓRTICOS DE EXAUSTÃO PARA A ATMOSFERA; MONTADA SOBRE BASE DE FIXAÇÃO RÁPIDA NO TAMPO DO PAINEL, SEM USO DE FERRAMENTAS.
329	UNIDADE	ENCODER INCREMENTAL ROTATIVO NO MINIMO 600 PULSOS EIXO 6MM 5-24V SAÍDA PUSH PULL.
330	UNIDADE	ESCOVA ANTI-ESTÁTICA: UTILIZAÇÃO: LIMPEZA DE SUPERFÍCIES SENSÍVEIS A AÇÃO DA ENERGIA ESTÁTICA, TAIS COMO: CIRCUITOS INTEGRADOS EM GERAL ENCONTRADOS EM PLACAS MÃE E INTERFACES DE COMPUTADOR EM GERAL. - COMPRIMENTO DO CABO: 173MM- CERDAS: (31 X 9 X 15)MM.
331	UNIDADE	ESPONJA VEGETAL PARA FERRO DE SOLDA - QUADRADA
332	UNIDADE	ESPONJA VEGETAL PARA FERRO DE SOLDA. DIMENSÕES MÍNIMAS 65 X 45 X 10 MM. PACOTE COM 10 UNIDADES.
333	UNIDADE	ESQUADRO, 12 POLEGADAS, METÁLICO
334	UNIDADE	ESTANHO EM FIO PARA SOLDA 0,5MM; COMPOSIÇÃO DE 63% ESTANHO (SN) E 37% CHUMBO (PB); COM RESINA; ARMAZENADA EM ROLO (CARRETEL) COM 90G.
335	UNIDADE	ESTANTE GAVETEIRO COM 108 GAVETAS Nº3 PRODUZIDO EM AÇO COM TRATAMENTO QUÍMICO ANTIFERRUGINOSO, FOSFATIZANTE E PINTURA ELETROSTÁTICA A PÓ E GAVETAS PRÁTICAS Nº 3 CONFECCIONADAS EM POLIPROPILENO. DIMENSÕES APROXIMADAS 1015MM DE LARGURA, 1500MM DE ALTURA E 155MM DE PROFUNDIDADE
336	UNIDADE	ESTILETE LARGO 18 MM CABO PLÁSTICO COM GUIA DE AÇO: ESTILETE LARGO 18 MM CABO PLÁSTICO COM GUIA DE AÇO. CORPO FABRICADO EM TERMOPLÁSTICO, GUIA DA LAMINA EM AÇO CARBONO COM PINTURA ELETROSTÁTICA, SUPORTE COM TRAVA TIPO ROLDANA E LAMINA DE 18 MM EM AÇO CARBONO COM ALTO TEOR DE CROMO. INDICADO PARA SERVIÇO PESADO, COMO CORTE DE BORRACHA, COURO, ETC.
337	UNIDADE	ETHERNET SHIELD W5100 PARA ARDUINO / DESCRIÇÃO: / ESTE ARDUINO ETHERNET SHIELD BASEIA-SE NO CHIP WIZNET ETHERNET W5100 QUE FORNECE ACESSO À REDE (IP) NOS PROTOCOLOS TCP OU UDP E É FACILMENTE UTILIZADO USANDO A BIBLIOTECA ETHERNET LIBRARY E SD LIBRARY. / ELE É COMPATÍVEL TANTO COM O ARDUINO UNO E MEGA E POSSUI UM SLOT PARA CARTÃO MICRO-SD QUE PODE SER USADO PARA ARMAZENAR ARQUIVOS QUE VÃO SERVIR NA REDE.
338	UNIDADE	EXAUSTOR DE FUMAÇA PARA SOLDA COM ESTANHO, 220VAC, 30W, SUCÇÃO 1M³/MIN.
339	UNIDADE	FITA ISOLANTE ELÉTRICA, MATERIAL BÁSICO PVC- CLORETO DE POLIVINILA, RESISTÊNCIA À TENSÃO ATÉ 750 V, COR AMARELA, CLASSE TEMPERATURA 90 ¨C, COMPRIMENTO 10 M, LARGURA 19 MM, ESPESSURA 0,25 MM
340	UNIDADE	FITA ISOLANTE ELÉTRICA, MATERIAL BÁSICO PVC- CLORETO DE POLIVINILA, RESISTÊNCIA À TENSÃO ATÉ 750 V, COR AZUL, CLASSE TEMPERATURA 90 ¨C, COMPRIMENTO 10 M, LARGURA 19 MM, ESPESSURA 0,25 MM
341	UNIDADE	FITA ISOLANTE ELÉTRICA, MATERIAL BÁSICO PVC- CLORETO DE POLIVINILA, RESISTÊNCIA À TENSÃO ATÉ 750 V, COR BRANCA, CLASSE TEMPERATURA 90 ¨C, COMPRIMENTO 10 M, LARGURA 19 MM, ESPESSURA 0,25 MM
342	UNIDADE	FITA ISOLANTE ELÉTRICA, MATERIAL BÁSICO PVC- CLORETO DE POLIVINILA, RESISTÊNCIA À TENSÃO ATÉ 750 V, COR VERDE, CLASSE TEMPERATURA 90 ¨C, COMPRIMENTO 10 M, LARGURA 19 MM, ESPESSURA 0,25 MM
343	UNIDADE	FITA ISOLANTE ELÉTRICA, MATERIAL BÁSICO PVC- CLORETO DE POLIVINILA, RESISTÊNCIA À TENSÃO ATÉ 750 V, COR VERMELHA, CLASSE TEMPERATURA 90 ¨C, COMPRIMENTO 10 M, LARGURA 19 MM, ESPESSURA 0,25 MM
344	UNIDADE	FONTE CARREGADOR DE BATERIA - ENTRADA: 100~240VAC 50/60HZ 1.5A (BIVOLT); SAÍDA: 36V - 2000MA COMPATÍVEL COM BATERIAS DE LITIO ION; - PROTEÇÃO CONTRA EXCESSO DE CORRENTE - PROTEÇÃO CONTRA EXCESSO DE CALO - PROTEÇÃO CONTRA CURTO-CIRCUITO - SELETOR AUTOMÁTICO DE TENSÃO (BIVOLT) - GARANTIA DE 180 DIAS CONTRA DEFEITO DE FABRICAÇÃO
345	UNIDADE	FONTE CARREGADOR DE BATERIA - ENTRADA: 100~240VAC 50/60HZ 1.5A (BIVOLT); SAÍDA: 48V - 2000MA COMPATÍVEL COM BATERIAS DE LITIO ION
346	UNIDADE	FONTE CHAVEADA DE TENSÃO PARA PAINEL. ALIMENTAÇÃO 220VCA. TENSÃO DE SAÍDA 24 VCC - 5A. RIPPLE 80MVP-P. LED DE INDICAÇÃO. PROTEÇÃO CONTRA SOBRECARGA. FIXAÇÃO EM TRILHO DIN 35MM. GARANTIA 01 ANO.
347	UNIDADE	FONTE ENCAPSULADA COM ENTRADA BIVOLT AC DE 90 ~264V, E COM SAÍDA RETIFICADA 5VDC, POTÊNCIA 3W. CORRENTE MÁXIMA DE PICO NA SAÍDA: 1000MA; CORRENTE MÁXIMA A LONGO PRAZO NA SAÍDA: 600MA. COM PINOS PARA SOLDAGEM. MODELO DE FERÊNCIA:HLK-PM01
348	UNIDADE	FUSÍVEL TUBO DE VIDRO / CAPACETE LATÃO (AÇÃO RÁPIDA). TAMANHO 5X20MM. 10 A.
349	UNIDADE	FUSÍVEL TUBO DE VIDRO / CAPACETE LATÃO (AÇÃO RÁPIDA). TAMANHO 5X20MM. 4 A.
350	UNIDADE	FUSÍVEL TUBO DE VIDRO / CAPACETE LATÃO (AÇÃO RÁPIDA). TAMANHO 5X20MM. 500 MA.
351	UNIDADE	FUSÍVEL TUBO DE VIDRO / CAPACETE LATÃO (AÇÃO RÁPIDA). TAMANHO 5X20MM. 6 A.
352	UNIDADE	FUSÍVEL TUBO DE VIDRO / CAPACETE LATÃO (AÇÃO RÁPIDA). TAMANHO 5X20MM. 8 A.
353	UNIDADE	FUSÍVEL ULTRA RÁPIDO DMM44/100 440MA 1000V COMPATÍVEL COM MULTIMETRO FLUKE 87V. MARCA DE REFERECIA: BUSSMANN.
354	UNIDADE	FUSO DE ESFERAS RECIRCULANTES LAMINADO COM PORCA: AMBOS CONFECCIONADOS EM AÇO INOX; PRECISÃO C5 CONFORME NORMA JIS; FOLGA AXIAL MÁXIMA DE 0,05 A 0,07 MM; DIÂMETRO DO EIXO ENTRE 10 E 16 MM; COMPRIMENTO DA ROSCA ENTRE 400 MM; PASSO ENTRE 4 A 6 MM; COM ROSCA DIREITA; COM ALTO-LUBRICAFICAÇÃO; FAIXA DE TEMPERATURA DE -20 °C ATÉ +80 °C; COM RASPADORES DE SUJEIRA INTEGRADOS NAS PORCAS DE ROSCA; POSIÇÃO DE MONTAGEM NA HORIZONTAL COM AÇÃO DE CARGA AXIAL; COM GARANTIA CONTRA DEFEITOS DE FABRICAÇÃO E/OU CONFORME NATUREZA DO PRODUTO.
355	UNIDADE	GABINETE INJETADO SOB ALTA PRESSÃO DE INJEÇÃO; TAMPA COM FIXAÇÃO POR 04 PARAFUSOS; GUIAS E TORRES DE FIXAÇÃO PARA PLACA DE CIRCUITO IMPRESSO; MATERIAL ABS / ALTURA: 30 A 50MM / LARGURA: 70 A 90MM / COMPRIMENTO: 130 A 150MM
356	UNIDADE	GABINETE INJETADO SOB ALTA PRESSÃO DE INJEÇÃO; TAMPA COM FIXAÇÃO POR 04 PARAFUSOS; GUIAS E TORRES DE FIXAÇÃO PARA PLACA DE CIRCUITO IMPRESSO; MATERIAL ABS / ALTURA: 50 A 70MM / LARGURA: 90 A 110MM / COMPRIMENTO: 150 A 170MM
357	UNIDADE	GRAVADOR DE MICROCONTROLADOR DA FAMÍLIA ATMEL. PODE SER USADO COM UMA VARIEDADE DE SOFTWARES COMO AVRDUDE, KHAZAMA AVR PROGRAMMER, BASCOM-AVR, EXTREME BURNER. GRAVAÇÃO ATRAVÉS DE INTERFACE ISP DE 10 PINOS. / GRAVA OS MICROCONTROLADORES: / AT89S51, AT89S52, AT89S8253, AT89S2051, AT89S4051, AT86RF401, AT90CAN32, AT90CAN64, AT90CAN128, AT90PWM2, AT90PWM2B, AT90PWM3, AT90PWM3B, AT90PWM81, AT90PWM216, AT90PWM316, AT90S1200, AT90S2313, AT90S2323, AT90S2343, AT90S4414, AT90S4433, AT90S4434, AT90S8515, AT90S8535, AT90SCR100H, AT90USB82, AT90USB162, AT90USB646, AT90USB647, AT90USB1286, AT90USB1287. / ATMEGA8, ATMEGA8A, ATMEGA8U2, ATMEGA8HVA, ATMEGA16, ATMEGA16A, ATMEGA16HVA, ATMEGA16HVB, ATMEGA16M1, ATMEGA16U2, ATMEGA16U4, ATMEGA32, ATMEGA32A, ATMEGA32C1, ATMEGA32HVB, ATMEGA32M1, ATMEGA32U2, ATMEGA32U4, ATMEGA32U6, ATMEGA48, ATMEGA48P, ATMEGA48PA, ATMEGA64, ATMEGA64A, ATMEGA64C1, ATMEGA64M1, ATMEGA88, ATMEGA88P, ATMEGA88PA, ATMEGA103, ATMEGA128, ATMEGA128A, ATMEGA128RFA1, ATMEGA161, ATMEGA162, ATMEGA163, ATMEGA164P, ATMEGA164PA, ATMEGA165, ATMEGA165P, ATMEGA168, ATMEGA168P, ATMEGA168PA, ATMEGA169, ATMEGA169P, ATMEGA323, ATMEGA324, ATMEGA324PA, ATMEGA325, ATMEGA325P, ATMEGA328P, ATMEGA329, ATMEGA329P, ATMEGA406, ATMEGA640, ATMEGA644, ATMEGA644P, ATMEGA644PA, ATMEGA645, ATMEGA649, ATMEGA1280, ATMEGA1281, ATMEGA1284P, ATMEGA2560, ATMEGA2561, ATMEGA3250, ATMEGA3250P, ATMEGA3290, ATMEGA3290P, ATMEGA6450, ATMEGA6490, ATMEGA8515, ATMEGA8535. / ATTINY10, ATTINY11, ATTINY12, ATTINY13, ATTINY13A, ATTINY15, ATTINY22, ATTINY24, ATTINY24A, ATTINY25, ATTINY26, ATTINY28, ATTINY43U, ATTINY44, ATTINY44A, ATTINY45, ATTINY48, ATTINY84, ATTINY85, ATTINY88, ATTINY167, ATTINY261, ATTINY261A, ATTINY461, ATTINY861, ATTINY861A, ATTINY2313, ATTINY2313.
358	UNIDADE	GRAVADOR E DEPURADOR PARA MICROCONTROLADORES PIC DEVERÁ SER COMPATÍVEL COM UMA VARIEDADE DE MICROCONTROLADORES PIC/DSPIC DE VÁRIAS FAMÍLIAS; DEVE SER COMPATÍVEL COMO ICD-2 DA MICROCHIP; SER ALOJADO EM UMA CAIXA PLÁSTICA RESISTENTE, COM TODOS OS CABOS NECESSÁRIOS E UMA PLACA PARA GRAVAÇÃO DE COMPONENTES DE VÁRIOS TAMANHOS (HEADER); SUPORTAR MICROCONTROLADORES DAS FAMÍLIAS PIC10, PIC12, PIC16, PIC18, PIC24 E DSPIC COM MEMÓRIA FLASH; DEVE PERMITIR CONEXÃO ICSP PADRÃO MICROCHIP, SER COMPATÍVEL COM MPLAB 8.9, TER BUFFERS DE SAÍDA SOQUETEADOS; PERMITIR DEPURAÇÃO: EXECUÇÃO DO PROGRAMA PASSO-A-PASSO E BREAK POINTS; TER COMUNICAÇÃO USB; SER ACOMPANHADO DE SOQUETES PARA GRAVAÇÃO DE PICS DE 8, 14, 18, 28 E 40PINOS; ACESSÓRIOS QUE ACOMPANHAM O GRAVADOR: CABO USB, CABO DE GRAVAÇÃO IN-CIRCUIT (RJ12 RJ12), HEADER COM SOQUETE TORNEADO, PARA GRAVAÇÃO DE MICROCONTROLADORES DE DIFERENTES TAMANHOS, CD CONTENDO SOFTWARES E DRIVERS.
359	UNIDADE	GSM GPRS SHIELD PARA ARDUINO EFCOM SIM900 + ANTENA / ESPECIFICAÇÕES: / - TENSÃO DE OPERAÇÃO: 5V / - QUAD-BAND: 850/ 900/ 1800/ 1900 MHZ / - GPRS MULTI-SLOT CLASSE 10/8 / - GPRS MOBILE STATION CLASS B / - CONDIZ COM FASE GSM 2/2+ / - CLASS 4 (2 W @850/ 900 MHZ) / - CLASS 1 (1 W @1800/1900MHZ) / - CONTROLE VIA COMANDOS AT (GSM 07.07, 07.05 E SIMCOM COM COMANDOS AT APRIMORADOS) / - BAIXO CONSUMO DE ENERGIA: 1,5MA (SLEEP MODE) / - TEMPERATURA DE OPERAÇÃO: -40°C A +85 °C / - DIMENSÕES: 69 X 53MM / - PESO: 70G
360	UNIDADE	INDICADOR ÓPTICO PNEUMÁTICO COM VISOR COM 22,5 MM DE DIÂMETRO; FAIXA DE PRESSÃO DE OPERAÇÃO: DE 1,5 A 8 BAR; FAIXA DE TEMPERATURA DE TRABALHO: DE - 10 A + 60°C; ÂNGULO VISUAL: > 180° (TRIDIMENSIONAL); CONEXÕES DE ENGATE RÁPIDO TIPO QUICK STAR, PARA TUBOS FLEXÍVEIS COM ∅ EXTERNO DE 4 MM.
361	UNIDADE	INDUTOR RADIAL ESPAÇAMENTO 5MM 330UH
362	UNIDADE	INTERRUPTOR DE ALAVANCA HASTE METÁLICA; DUAS POSIÇÕES (LIGA/DESLIGA); 3 TERMINAIS; FIXAÇÃO COM PORCA COM ROSCA; TAMANHO TOTAL 13,2X9,5X7,9 MM; TENSÃO DE ISOLAMENTO 250 V; CORRENTE OPERACIONAL NOMINAL 3 A; BORNES PARA SOLDA; GARANTIA DE 1 (UM) ANO.
363	UNIDADE	INTERRUPTOR DE ALAVANCA PLÁSTICA COM LÂMPADA DE 24 V NA COR AMARELA; DUAS POSIÇÕES (LIGA/DESLIGA); 3 TERMINAIS; FIXAÇÃO COM PORCA COM ROSCA; TENSÃO DE ISOLAMENTO 250 V; CORRENTE OPERACIONAL NOMINAL 6 A; BORNES PARA SOLDA; DIMENSÕES (CXLXA): 21X14,8X15MM (SEM OS PINOS). GARANTIA DE 1 (UM) ANO.
364	UNIDADE	INTERRUPTOR GANGORA LIGA/DESLIGA COM LÂMPADA INTERNA DE 24 V AMARELO COM NEON; 3 TERMINAIS; FIXAÇÃO TIPO ENCAIXE; TAMANHO TOTAL 18,8X14,8X13 MM; TENSÃO DE ISOLAMENTO 250 V; CORRENTE OPERACIONAL NOMINAL 6 A; BORNES PARA SOLDA; GARANTIA DE 1(UM) ANO.
365	UNIDADE	INTERRUPTOR GANGORA LIGA/DESLIGA COM LÂMPADA INTERNA DE 24 V AZUL COM NEON; 3 TERMINAIS; FIXAÇÃO TIPO ENCAIXE; TAMANHO TOTAL 18,8X14,8X13 MM; TENSÃO DE ISOLAMENTO 250 V; CORRENTE OPERACIONAL NOMINAL 6 A; BORNES PARA SOLDA; GARANTIA DE 1(UM) ANO.
366	UNIDADE	INTERRUPTOR GANGORA LIGA/DESLIGA COM LÂMPADA INTERNA DE 24 V VERDE COM NEON; 3 TERMINAIS; FIXAÇÃO TIPO ENCAIXE;TAMANHO TOTAL 18,8X14,8X13 MM; TENSÃO DE ISOLAMENTO 250 V; CORRENTE OPERACIONAL NOMINAL 6 A; BORNES PARA SOLDA; GARANTIA DE 1(UM) ANO.
367	UNIDADE	INTERRUPTOR GANGORA LIGA/DESLIGA COM LÂMPADA INTERNA DE 24 V VERMELHO COM NEON; 3 TERMINAIS; FIXAÇÃO TIPO ENCAIXE; TAMANHO TOTAL 18,8X14,8X13 MM; TENSÃO DE ISOLAMENTO 250 V; CORRENTE OPERACIONAL NOMINAL 6 A; BORNES PARA SOLDA; GARANTIA DE 1(UM) ANO.
368	UNIDADE	INTERRUPTOR GANGORA LIGA/DESLIGA TERMINAIS PRETO; 3 TERMINAIS; FIXAÇÃO TIPO ENCAIXE; TAMANHO TOTAL 18,8X14,8X13 MM; TENSÃO DE ISOLAMENTO 250 V; CORRENTE OPERACIONAL NOMINAL 6 A; BORNES PARA SOLDA; GARANTIA DE 1(UM) ANO.
369	UNIDADE	INTERRUPTOR GANGORRA LIGA/DESLIGA/LIGA COM LED INTERNO AMARELO; FIXAÇÃO TIPO ENCAIXE; TENSÃO DE ISOLAMENTO 250 V; CORRENTE OPERACIONAL NOMINAL 16 A; 6 TERMINAIS; BORNES PARA SOLDA; DIMENSÕES (CXLXA): 21X14,8X15MM (SEM OS PINOS). GARANTIA DE 1 (UM) ANO.
370	UNIDADE	INTERRUPTOR GANGORRA LIGA/DESLIGA/LIGA COM LED INTERNO VERDE; FIXAÇÃO TIPO ENCAIXE; TENSÃO DE ISOLAMENTO 250 V; CORRENTE OPERACIONAL NOMINAL 16 A; 6 TERMINAIS; BORNES PARA SOLDA; DIMENSÕES (CXLXA): 21X14,8X15MM (SEM OS PINOS). GARANTIA DE 1 (UM) ANO.
371	UNIDADE	INTERRUPTOR GANGORRA LIGA/DESLIGA/LIGA COM LED INTERNO VERMELHO; FIXAÇÃO TIPO ENCAIXE; TENSÃO DE ISOLAMENTO 250 V; CORRENTE OPERACIONAL NOMINAL 16 A; 6 TERMINAIS; BORNES PARA SOLDA; DIMENSÕES (CXLXA): 21X14,8X15MM (SEM OS PINOS). GARANTIA DE 1 (UM) ANO.
372	UNIDADE	JOGO DE ACESSÓRIOS PARA MINI RETÍFICA, ACOMPANHA MALETA COM TAMPA TRANSPARENTE PARA MELHOR VISUALIZAÇÃO DAS PEÇAS / COMPOSTO POR 250 PEÇAS, SENDO: 18 TUBOS DE LIXA GRANDE PARA ACABAMENTO, 21 TUBOS DE LIXA PEQUENO PARA ACABAMENTO, 04 DISCOS DE FELTRO PEQUENO PARA POLIR 1/2" X 1/2", 01 DISCO DE FELTRO GRANDE PARA POLIR - 1" X 1/4", 01 PONTA CÔNICA DE FELTRO 3/8" X 3/4", 01 DISCO DE TECIDO PARA POLIR 1" X 1/8", 01 DISCO PARA ESMERILHADEIRA 7/8" X 5/32", 10 DISCOS DE CARBONETO PARA AFIAR, 12 DISCOS DE OXIDO PARA AFIAR, 04 HASTES ADAPTADORES, 02 PASTAS COMPOSTAS PARA DAR BRILHO, 36 DISCOS DE CORTE (FORTE) 15/16" X 1/32", 36 DISCOS DE CORTE (MÉDIO) 15/16" X 1/64", 05 DISCOS DE CORTE DE FIBRA DE VIDRO 1-1/4" X 3/64", 04 HASTES PARA MANDRIL COM DIFERENTES MEDIDAS, 01 HASTE DE BORRACHA 1/2" X 1/2", 01 HASTE DE BORRACHA 1/4" X 3/64", 03 ACESSÓRIOS CONTORNAR E FRESAR, 07 PONTAS DE DIAMANTE, 08 PONTAS DE BORRACHA, 03 ESCOVAS DE AÇO, 03 ESCOVAS DE AÇO INOXIDÁVEL, 03 ESCOVAS DE BRONZE, 36 DISCOS DE LIXA 220, 01 REBOLO 1-1/4" X 3/8", 36 DISCOS DE LIXA 160, 01 CHAVE 3/8", 36 DISCOS DE LIXA 240, 01 PEDRA DE AMOLAR E 06 PONTAS DE BROCA
373	UNIDADE	JOGO DE LIMAS CHATAS, TIPO 2º CORTE, TAMANHOS 6´ E 10´ , COM CABO.
374	UNIDADE	JOGO DE LIMAS CHATAS, TIPO BASTARDA, TAMANHOS 4´, 6´, 8´ E 10´ POL, APLICAÇÃO LIMAGEM FERRAMENTAS MECÂNICAS E FERRAMENTARIA. COM CABO
375	UNIDADE	JOGO DE LIMAS CHATAS, TIPO MURÇA, TAMANHOS 6´ E 10´ , COM CABO.
376	UNIDADE	JOGO DE LIMAS CHATAS, TIPO SEGUNDO CORTE, TAMANHOS 4´, 6´, 8´ E 10´ POL, APLICAÇÃO LIMAGEM FERRAMENTAS MECÂNICAS E FERRAMENTARIA. COM CABO.
377	UNIDADE	JOGO DE LIMAS REDONDAS, TIPO 2º CORTE, TAMANHOS 6´ E 10´ , COM CABO.
378	UNIDADE	JOGO DE LIMAS REDONDAS, TIPO MURÇA, TAMANHOS 6´ E 10´ , COM CABO.
379	UNIDADE	JUMPER DE TERMINAÇÃO (CONEXÃO DE EXPANSÃO) DE CLP'S DA LINHA TPW03. CÓDIGO DO PRODUTO TPW-03 200EC
380	UNIDADE	KIT CHASSI 2 RODAS ROBÓTICA ROBÔ / DIMENSÕES: / - CHASSI: 22 X 14,7 CM / - RODA: 7 X 7 X 2,6 CM / - TRAÇÃO NAS 2 RODAS (2WD) / - CORRENTE MOTOR SEM CARGA: ≤200MA (6V) E ≤150MA (3V) / - VELOCIDADE MOTOR SEM CARGA: 200RPM (6V) E 90RPM (3V)
381	UNIDADE	KIT CHASSI 4 RODAS ROBÔ PARA ARDUINO ESPECIFICAÇÕES: - CHASSI EM ACRÍLICO - TRAÇÃO NAS 4 RODAS (4WD) - DIMENSÕES: 256 X 150 X 65MM - PESO CHASSI COMPLETO: 470G - CORRENTE MOTOR SEM CARGA: ≤200MA (6V) E ≤150MA (3V) - VELOCIDADE MOTOR SEM CARGA: 200RPM (6V) E 90RPM (3V)
382	UNIDADE	KIT CHASSIS PARA ROBÔ ZUMO - POLOLU / ESPECIFICAÇÃO: / - TAMANHO 10CM
383	UNIDADE	KIT INTEL EDISON PARA ARDUINO ESPECIFICAÇÕES INTEL EDISON: - PROCESSADOR INTEL® ATOM™ SOC (SYSTEM-ON-A-CHIP) DE 500MHZ DE 22NM COM CPU DUAL-CORE E MCU INTEL® QUARK™ 100MHZ - WI-FI DUAL-BAND (2.4 E 5GHZ) INTEGRADO - BLUETOOTH LE 4.0 INTEGRADO - MEMÓRIA: 1GB LPDDR3 - ARMAZENAMENTO: 4GB EMMC - SUPORTE A YOCTO LINUX, PYTHON, NODE.JS E WOLFRAM ESPECIFICAÇÕES ARDUINO BREAKOUT: - DIMENSÕES: 127 X 72 X 12MM; - COMPATIBILIDADE COM ARDUINO UNO (COM 4 PWM, AO INVÉS DE 6 DO ARDUINO); - 20 ENTRADAS/SAÍDAS DIGITAIS E 4 SAÍDAS PWM; - 6 ENTRADAS ANALÓGICAS; - 2 UART; - INTERFACE I2C; - INTERFACE SPI - CONECTOR ICSP DE 6 PINOS; - CONEXÃO MICRO USB; - SLOT CARTÃO MICROSD; - CONFIGURAÇÃO DE NIVEL DE SINAL (3.3 OU 5V) POR JUMPER; - ADAPTADOR PARA FONTE: 7V~15VDC / 500MA
384	UNIDADE	KIT CONTENDO 7 PINÇAS METÁLICAS ANTIESTÁTICAS ESD PARA MANUSEIO DE COMPONENTES ELETRÔNICOS.
385	UNIDADE	KIT DE ACESSÓRIOS PARA RETÍFICA MANUAL COM PINÇA DE 1/4" OU 1/8", COM 257 PEÇAS: / - 1 BASTÃO ABRASIVO / - 1 CHAVE PARA MICRO RETIFICA / - 4 CILINDROS DE FELTRO / - 81 DISCOS DE CORTE / - 44 DISCOS DE LIXA / - 3 ESCOVAS DE INOX / - 3 ESCOVAS DE LATÃO / - 3 ESCOVAS DE NYLON / - 2 HASTES PARA DISCOS DE CORTE / - 1 HASTE PARA DISCO DE FELTRO / - 4 HASTES PARA LIXA CILINDRO / - 3 HASTES PARA RODA DE BORRACHA / - 1 HASTE PARA RODA DE PANO / - 10 LIMAS ROTATIVAS / - 10 LIMAS ROTATIVAS DIAMANTADAS / - 50 LIXAS DE CILINDRO / - 1 PASTA PARA POLIMENTO / - 4 PINÇAS PARA MICRO RETÍFICA / - 1 PONTA DE FELTRO / - 10 PONTAS MONTADAS / - 6 REBOLOS DE CARBURETO DE SILÍCIO / - 6 REBOLOS DE ÓXIDO DE ALUMÍNIO / - 2 RODAS DE BORRACHA / - 4 RODAS DE FELTRO / - 1 RODA DE LIXA / - 1 RODA DE PANO / EMBALAGEM: ESTOJO PLÁSTICO
386	UNIDADE	KIT DE DESENVOLVIMENTO COM MICROCONTROLADOR ARM CORTEX-M3. DEVE SER UMA PLATAFORMA INTEGRADA PARA GRAVAÇÃO E DEPURAÇÃO DE PROGRAMA, ATRAVÉS DE JTAG DEBUGGER E COM CONEXÃO USB (PARA COMUNICAÇÃO E ALIMENTAÇÃO DO KIT). O MICROCONTROLADOR DISPONÍVEL NO KIT PARA PROGRAMAÇÃO/DEPURAÇÃO DEVE TER AS SEGUINTES CARACTERÍSTICAS: ARM CORTEX-M3 32 BIT, ATÉ 32 KB DE MEMÓRIA FLASH E 8 KB DE MEMÓRIA SRAM, FREQUÊNCIA DA CPU ATÉ 72 MHZ, INTERFACE UART, 4 TIMERS E 42 PINOS DE I/O PARA PROPÓSITO GERAL. DEVE ACOMPANHAR O CABO USB.
387	UNIDADE	KIT MDF, EIXOS USINADOS E CORREIAS GRABER I3
388	UNIDADE	KIT RASPBERRY PI: / 01 - RASPBERRY PI 3 MODEL B / 01 - CARTÃO DE MEMÓRIA 8GB CLASSE 10 COM ADAPTADOR / 01 - FONTE DC CHAVEADA 5V 3A MICRO USB / 01 - CABO HDMI V1.3 1,8M MULTILASER / 01 - CASE RASPBERRY PI
389	UNIDADE	LÂMPADA INCANDESCENTE 40W 220V E27 CLARA
390	UNIDADE	LEITOR BIOMÉTRICO, ONDE A IMAGEM DA DIGITAL É TRANSMITIDA POR UMA INTERFACE USB, SENDO QUE A EXTRAÇÃO DAS MINÚCIAS E A IDENTIFICAÇÃO SÃO FEITAS NO PRÓPRIO PC. INCLUI SOFTWARE DE DESENVOLVIMENTO (SDK) QUE PERMITE QUE O USUÁRIO DESENVOLVA SUA PRÓPRIA APLICAÇÃO, UTILIZANDO AS FUNÇÕES DE CADASTRO (ENROLLMENT), EXTRAÇÃO DAS MINÚCIAS (TEMPLATE), RECONHECIMENTO (MATCHING). SENSOR DO TIPO CAPACITIVO CMOS, COM RESOLUÇÃO DE NO MINIMO 508 PPI, OMPATIBILIDADE COM SISTEMAS OPERACIONAIS: MICROSOFT WINDOWS (32-BIT AND 64-BIT) E LINUX (32-BIT AND 64-BIT).
391	UNIDADE	LIMA REDONDA 3/8" COM CABO EM MADEIRA, PLÁSTICO OU EMBORRACHADO.
392	UNIDADE	LIMA REDONDA 5/16" COM CABO EM MADEIRA, PLÁSTICO OU EMBORRACHADO.
393	UNIDADE	MANTA ANTI-ESTATICA (0,60 X 1,00)M: MANTA DISSIPATIVA COM 2 CAMADAS. RESISTENTE A ALTAS TEMPERATURAS E CORROSÃO, CAMADA SUPERIOR 108 OHMS/SQ. CAMADA INFERIOR < 105OHMS. COR: CINZA. TAMANHO: (0,60 X 1,00) M.
394	UNIDADE	MICRO BROCA 0.80MM METAL DURO. PACOTE COM 10 UNIDADES.
395	UNIDADE	MICRO MOTOR COM CAIXA DE REDUÇÃO DE METAL 50:1 PARA CHASSI ZUMO / ESPECIFICAÇÃO: / -COMPATÍVEL COM CHASSI ZUMO / -170 RPM AND 40 MA SEM CARGA / -TORQUE: 9 OZ-IN (0.6 KG-CM) / -CORRENTE STALL DE 0,36A / -TENSÃO DE OPERAÇÃO: 6V / -PESO: 10G
396	UNIDADE	MICRO RETÍFICA DE 175 WATTS, TENSÃO DE 220V, CAPACIDADE DO MANDRIL: 0,8MM À 3,2MM, PESO APROXIMADO DA MICRO RETÍFICA: 0,53KG, ROTAÇÃO VARIANDO DE 5000 A 35000 R.P.M, ROLAMENTO DE ESFERAS / ACOMPANHA 36 ACESSÓRIOS: 01 ESCARIADOR PARA GRAVAÇÃO, 01 FRESA DE ALTA VELOCIDADE, 04 DISCOS DE CORTE, 03 DISCOS DE CORTES REFORÇADOS COM FIBRA DE VIDRO, 01 BROCA CORTADORA (MULTIUSO), 01 REBOLO DE ÓXIDO DE ALUMÍNIO PARA DESBASTE, 01 PONTA MONTADA DE ÓXIDO DE ALUMÍNIO, 01 PONTA MONTADA DE CARBURETO DE SILÍCIO, 01 PONTA MONTADA DE ÓXIDO DE ALUMÍNIO, 01 ESCOVA DE CERDA, 01 ESCOVA DE AÇO DE CARBONO, 01 SUPORTE PARA TUBO DE LIXA, 04 TUBOS DE LIXA 408, 04 TUBOS DE LIXA 432, 02 TUBOS DE LIXA 445, 02 DISCOS DE LIXA 411, 02 DISCO DE LIXA 412, 02 DISCO DE LIXA 413, 01 BROCA 3,2MM (1/8"), 01 HASTE ADAPTADORA E 01 PINÇA 3/32" 2,4MM / ACOMPANHA 3 ACOPLAMENTOS: 01 EIXO FLEXÍVEL, 01 GUIA DE CORTE MULTIUSO E 01 EMPUNHADEIRA AUXILIAR
397	UNIDADE	MICROCONTROLADOR ATMEGA328 EM ENVÓLUCRO DIP / DADOS TÉCNICOS: / TENSÃO DE OPERAÇÃO: 5V TTL, / TENSÃO DE ALIMENTAÇÃO: 5.5V, / PINOSDE I/O: 23 / MEMÓRIA FLASH: 32 KB, / MEMÓRIA SRAM: 2KB; / MEMÓRIA EEPROM: 1 KB; / VELOCIDADE DO CLOCK: ATÉ 20 MHZ.
398	UNIDADE	MICROCONTROLADOR ATMEGA8 EM ENVÓLUCRO DIP / DADOS TÉCNICOS: / TENSÃO DE OPERAÇÃO: 2,7 A 5,5V, / TENSÃO DE ALIMENTAÇÃO: 2,7 A 5,5V, / PINOSDE I/O: 23 / MEMÓRIA FLASH: 8 KB, / MEMÓRIA SRAM: 1KB; / MEMÓRIA EEPROM: 512B; / VELOCIDADE DO CLOCK: ATÉ 16 MHZ, / CANAIS DE PWM: 3 / ENTRADAS ADC: 8
399	UNIDADE	MICROCONTROLADOR ATMEL ATTINY85-20PU
400	UNIDADE	MINI BOMBA D'ÁGUA SUBMERSA. / - VOLTAGEM ADEQUADA: DC 2.5 A 6V / - CORRENTE EM MÁXIMA EFICIÊNCIA: ~200MA / - ELEVAÇÃO MÁXIMA: 1M / - VAZÃO DE ÁGUA: ~1 A 1,5 L/M / - COMPRIMENTO DO FIO: 7CM / - DIÂMETRO DA ENTRADA: ~3,3MM / - DIÂMETRO DA SAÍDA: ~4,5MM
401	UNIDADE	MINI CONTATOR TRIPOLAR COM CORRENTE NOMINAL DE 9 A, 3 CONTATOS PRINCIPAIS NA, 1 CONTATO AUXILIAR NA E TENSÃO DE COMANDO 24VDC.
402	UNIDADE	MÓDULO ACELERÔMETRO/GIROSCÓPIO FORMADO PELO MPU-6050 CONTENDO UM GIROSCÓPIO E UM ACELERÔMETRO, AMBOS DE TRÊS EIXOS EM CONJUNTO COM UM PROCESSADOR DE MOVIMENTO DIGITAL A BORDO (DMP), CAPAZES DE PROCESSAMENTO COMPLEXO. PLACA PARA UM TOTAL DE 6 GRAUS DE LIBERDADE. CARACTERÍSTICAS: - PROTOCOLO DE COMUNICAÇÃO PADRÃO I2C; - TENSÃO DE OPERAÇÃO: 3 A 5V; - SENSOR DE VELOCIDADE ANGULAR (GIROSCÓPIO DE TRÊS EIXOS), COM UMA SENSIBILIDADE DE ATÉ 131 LSBS/DPS E UMA GAMA DE ESCALAS DE ±250, 500, 1000, 2000 °/S; - ACELERÔMETRO DE TRÊS EIXOS COM UM FUNDO DE ESCALA PROGRAMÁVEL DE ±2, ±4, ±8, ±16G; - CONVERSOR AD 16 BITS; - PROCESSAMENTO DIGITAL DE MOVIMENTO (DMP COMPLEXO, SINCRONIZAÇÃO DE TEMPO E SENSOR DE DETECÇÃO DE GESTOS); COMPATÍVEL COM ARDUINO UNO R3
403	UNIDADE	MÓDULO CARREGADOR DE BATERIA DE LÍTIO, CI CONTROLADOR: TP4056, TENSÃO DE OPERAÇÃO: 5V, CAPACIDADE MÁXIMA DE CARGA: 1A (AJUSTÁVEL), TENSÃO DE CORTE NA SAÍDA: 4.2V +/- 1%, PROTEÇÃO CONTRA SOBRECARGA, CONEXÃO MINI USB, LEDS INDICADORES, TEMPERATURA DE OPERAÇÃO: -10ºC À 85ºC.
404	UNIDADE	MÓDULO CARTÃO MICRO SD. PINAGEM: CS, SCK, MOSI, MISO, VCC, GND. TENSÃO DE OPERAÇÃO: 3,3 OU 5V, TENSÃO DE ALIMENTAÇÃO: 5V, INTERFACE SPI: MOSI, SCK, MISO E CS.
405	UNIDADE	MÓDULO COM DOIS DIODOS RETIFICADORES DE POTÊNCIA. TENSÃO REVERSA MÁXIMA DE CADA DIODO: 600 V; CORRENTE MÉDIA NO DIODO: MÍNIMIO 45 A; QUEDA DE TENSÃO EM CONDUÇÃO DO DIODO: MÁX. 0,85 V; RESISTÊNCIA EM CONDUÇÃO: MÁX. 5 MOHM.
406	UNIDADE	MÓDULO DISPLAY 7 SEGMENTOS ANODO COMUM - CONTEMPLA UM DISPLAY DE 0,52” (13X19MM) DO TIPO ANODO COMUM COM 7 SEGMENTOS E UM OITAVO SEGMENTO QUE REPRESENTA O “PONTO”. COM OS SETE SEGMENTOS DE LEDS É POSSÍVEL REPRESENTAR NÚMEROS DE 0 A 9 E ALGUMAS LETRAS RUDIMENTARES COMO: A, B, C, D, E E F. O MÓDULO DEVE TER CONEXÃO COM ARDUINO E EQUIVALENTE, SENDO O DISPLAY SOLDADO NO PLACA E A CONEXÃO FEITA ATRAVÉS DE TERMINAIS NA PLACA. ESPECIFICAÇÕES DO DISPLAY ANODO COMUM: COR DOS LEDS: VERMELHO; TENSÃO DIRETA (VF): 1,8V A 2,0V; CORRENTE DIRETA (IF): 20MA.
407	UNIDADE	MÓDULO MATRIZ LED 8X8 COM MAX7219 - COMPOSTO POR UMA MATRIZ DE LED 8X8 PONTOS (30MM) MAIS UM CHIP MAX7219, QUE POSSUI INTERNAMENTE UM DECODIFICADOR BCD CODE-B, UM SCAN MULTIPLEXADOR, DRIVERS DE SEGMENTO E DÍGITOS, E MEMÓRIA RAM ESTÁTICA 8X8, COMPATÍVEL COM PROTOCOLOS SPI, QSPI E MICROWIRE. ESPECIFICAÇÕES MATRIZ DE LED 8X8: - MATRIZ DE PONTOS: 8 × 8; - COR: VERMELHO; - DIMENSÕES: 32 × 32 X 8 MILÍMETROS; - TENSÃO REVERSA (MÁX): 5V; - CORRENTE DIRETA (MÁX): 20MA; - PICO DA CORRENTE DIRETA (MÁX): 100MA; - DISSIPAÇÃO DE ENERGIA (MÁX): 85MW; - TEMPERATURA DE OPERAÇÃO (MÁX): - 25 ~ + 85℃; - TEMPERATURA DA SOLDA (MÁX): 260℃POR 5 SEGUNDOS. ESPECIFICAÇÕES DO CHIP MAX7219: - DRIVE SERIAL PARA DISPLAY DE 7 SEGMENTOS, COM ATÉ 8 DÍGITOS; - PODE CONTROLAR ATÉ 64 LEDS INDIVIDUAIS; - PODE CONTROLAR UM DISPLAY DE LEDS 8X8; - NECESSITA DE APENAS UM RESISTOR PARA LIMITAR A CORRENTE EM TODOS OS LEDS; - PODE CONTROLAR UMA MATRIZ DE LEDS 8X8; - É PRECISO APENAS 3 PINOS DE SAÍDA DIGITAL DO MICROCONTROLADO PARA LIGAÇÃO (DIN, LOAD, CLCK); - DOIS OU MAIS CHIPS MAX7219 PODEM SER LIGADOS EM SERIE, BASTANDO CONECTAR A SAÍDA DE UM (DOUT) A ENTRADA DO OUTRO (DIN) E LIGAR EM PARALELO O CLCK E O LOAD; - POSSUI UM REGISTRADOR PARA CADA UM DOS OITO DÍGITOS ALÉM DE REGISTRADORES PARA CONFIGURAÇÃO;
408	UNIDADE	MÓDULO ESP32 EM PLACA PRÓPRIA COM O CHIP ESP32 COM ANTENA EMBUTIDA, INTERFACE USB-SERIAL E REGULADOR DE TENSÃO 3.3V. DEVE TER CONEXÕES QUE PERMITAM UTILIZAÇÃO EM MATRIZ DE CONTATOS OU UTILIZAÇÃO PARA CRIAÇÃO DE PCB.
409	UNIDADE	MÓDULO I2C PWM OU SERVO 16 CANAIS
410	UNIDADE	MÓDULO IGBT COM DUAS CHAVES DE POTÊNCIA EM CONFIGURAÇÃO MEIA PONTE (HALF BRIDGE). TENSÃO SUPORTADA COLETOR-EMISSOR (VCE): MÍNIMO 600 V; CORRENTE NOMINAL DE COLETOR (ICNOM): MÍNIMO 50 A. TENSÃO VCE DE SATURAÇÃO TÍPICO 1,85 V, RESISTÊNCIA COLETOR-EMISSOR TÍPICA 18,2 MOHM. TENSÃO LIMIAR VGE TÍPICO DE 6,5 V. FAIXA DE TENSÃO GATE-EMISSOR ±20 V. CORRENTE NOMINAL DO DIODO INTRÍNSECO ANTIPARALELO: MÍNIMO 50 A.
411	UNIDADE	MÓDULO RELÉ 1 CANAL DE RELÉ 5V COM INTERFACE PADRÃO TTL, QUE PODE SER CONTROLADO DIRETAMENTE POR DIVERSOS MICROCONTROLADORES (ARDUINO, 8051, AVR, PIC, DSP, ARM, ARM, MSP430). MÓDULO COM POSSÍBILIDADE DE ENVIAR SINAIS DIGITAIS DO MCU PARA O RELÉ E CONTROLAR VÁRIOS APARELHOS E OUTROS EQUIPAMENTOS DE ALTA CORRENTE, COMO POR EXEMPLO: MOTORES AC OU DC, ELETROÍMÃS, SOLENÓIDES, LÂMPADAS, ETC. SENDO IDEAL PARA APLICAÇÕES DE AUTOMAÇÃO RESIDENCIAL, INDUSTRIAL E ROBÓTICA. ESPECIFICAÇÕES DO RELÉ: - TENSÃO DE OPERAÇÃO: 5VDC; - TENSÃO DE SINAL: PADRÃO LÓGICO TTL; - CORRENTE TÍPICA DE OPERAÇÃO: 15~20MA; - OS CONTATOS DO RELÉ DEVEM PERMITIR CONTROLAR UMA TENSÃO DE ATÉ 30VDC A 10A OU 250VAC A 10A; - TEMPO DE RESPOSTA: 5~10MS; - A SAÍDA DEVE POSSUIR INDICAÇÃO POR LED PARA STATUS DE FUNCIONAMENTO DO RELÉ.
412	UNIDADE	MÓDULO WIRELESS COM O CHIP ESP8266, COM SUPORTE A REDES 802.11 B/G/N, PODENDO TRABALHAR COMO UM PONTO DE ACESSO (ACESS POINT) OU COMO UMA ESTAÇÃO (STATION), ENVIANDO E RECEBENDO DADOS. O MÓDULO DEVE PERMITIR A COMUNICAÇÃO DO MÓDULO COM O ARDUINO ATRAVÉS DE COMUNICAÇÃO SERIAL UTILIZANDO OS PINOS RX E TX, PODENDO SER CONFIGURADA ATRAVÉS DE COMANDOS AT. SE VOCÊ QUISER FACILITAR A CONEXÃO, RECOMENDAMOS O ADAPTADOR WIFI ESP-01 QUE JÁ POSSUI O CONVERSOR DE NÍVEL E PODE SER CONECTADO DIRETAMENTE A PROTOBOARD. ESPECIFICAÇÕES: - CHIP: ESP8266 - TENSÃO DE OPERAÇÃO: 3,3V - SUPORTE À REDES: 802.11 B/G/N - ALCANCE: 90M APROX. - COMUNICAÇÃO: SERIAL (TX/RX) - SUPORTA COMUNICAÇÃO TCP E UDP - CONECTORES: GPIO, I2C, SPI, UART, ENTRADA ADC, SAÍDA PWM E SENSOR DE TEMPERATURA INTERNO. - MODO DE SEGURANÇA: OPEN/WEP/WPA_PSK/WPA2_PSK/WPA_WPA2_PSK
413	UNIDADE	MÓDULO RELÉ WIFI. / ESPECIFICAÇÕES: / – REDE WIRELESS PADRÃO: 802.11 B/G/N / – TENSÃO DE OPERAÇÃO: 90 À 250VAC / – CARGA MÁXIMA DE SAÍDA: 10A
414	UNIDADE	MÓDULO SEMÁFORO COMPOSTO POR 5 LEDS INTEGRADOS, COM POSSIBILIDADE PARA SIMULAR UM SEMÁFOROS DE TRÂNSITO COM AS TRÊS CORES (VERDE, AMARELO E VERMELHO) E SEMÁFORO DE PEDESTRE COM 2 CORES (VERMELHO E VERDE). LEDS DIFUSOS DE 5MM.
415	UNIDADE	MÓDULO SENSOR, PH ELETRODO SONDA BNC ARDUINO
416	UNIDADE	MÓDULO TIRISTOR DE POTÊNCIA COM DOIS TIRISTORES NA CONFIGURAÇÃO SÉRIE. TENSÃO REVERSA DE 800 V. CORRENTE MÉDIA DE 40 A (SEN. 180, 85 °C). QUEDA DE TENSÃO EM CONDUÇÃO DE NO MÁX. 1 V. RESISTÊNCIA EM CONDUÇÃO DE MÁX. 4,5 MΩ. TENSÃO DE DISPARO MÍNIMA DE 3 V.
417	UNIDADE	MÓDULO TRANSCEPTOR LONGO ALCANCE LORA DRF1278 433MHZ SX1278 COM ANTENA DE LONGO ALCANCE
418	UNIDADE	MÓDULO WIRELESS NRF24L01 + ANTENA PARA 1KM
419	UNIDADE	MOTOR DE PASSO NEMA 34, LIGAÇÃO A 8 CABOS PARA PODER SER CONFIGURADO COMO UNIPOLAR, BIPOLAR-SÉRIE OU BIPOLAR-PARALELO, CORRENTE DE 3,00A POR BOBINA, TENSÃO DE ALIMENTAÇÃO DE 8,00 VDC, TORQUE DE 100,00 KGF.CM, ACOMPANHA DATASHEET IMPRESSO
420	UNIDADE	MOTOR SHIELD L293D DRIVER PONTE H PARA ARDUINO / ESPECIFICAÇÕES: / - CHIP: 293D (DATASHEET) / - PODE CONTROLAR 4 MOTORES DC, 2 MOTORES DE PASSO OU 2 SERVOS. / - TENSÃO DE SAÍDA: 4,5-36V / - CORRENTE DE SAÍDA: 600MA POR CANAL / - ATÉ 4 MOTORES DC BI-DIRECIONAL COM SELEÇÃO INDIVIDUAL DE VELOCIDADES DE 8 BITS (CERCA DE 0,5% DE RESOLUÇÃO). / - ATÉ 2 MOTORES DE PASSO (UNIPOLAR OU BIPOLAR) COM BOBINA UNICA, DUPLA OU PASSOS INTERLAÇADOS. / - 4 PONTES H: 0,6A POR PONTE (1,2A DE PICO) COM PROTEÇÃO TÉRMICA E DIODOS DE PROTEÇÃO CONTRA RETRO-ALIMENTAÇÃO. / - RESISTORES PULL DOWN MANTEM MOTORES DESATIVOS DURANTE A ENTRADA DE ALIMENTAÇÃO. / - BOTÃO DE RESET ARDUINO DISPONÍVEL NO TOPO DA PLACA. / - TERMINAIS EM BLOCO DE 2 PINOS E JUMPER PARA CONEXÃO DE ALIMENTAÇÃO EXTERNA.
421	UNIDADE	MULTÍMETRO DIGITAL APLICAÇÕES:- INSTRUMENTO DIGITAL PORTÁTIL MEDIDAS DE TENSÃO AC E DC, CORRENTE DC, RESISTÊNCIA, CONTINUIDADE, TESTE DE DIODO E TRANSISTOR HFE.- MULTÍMETRO DE BAIXO CUSTO E DIMENSÕES REDUZIDAS COM DIVERSOS RECURSOS PARA APLICAÇÕES EM AMBIENTES MONOFÁSICOS, BANCADAS, HOBBY. FAZ MEDIÇÕES DE TENSÃO DC E AC, CORRENTE DC, RESISTÊNCIA, TESTE DE DIODO E TRANSISTOR. CARACTERÍSTICAS TÉCNICAS:- DISPLAY: 3 ½ DÍGITOS (2000 CONTAGENS)- INDICAÇÃO DE SOBREFAIXA: MOSTRA APENAS O DÍGITO MAIS SIGNIFICATIVO (1)- MUDANÇA DE FAIXA: MANUAL- INDICADOR DE BATERIA FRACA: SÍMBOLO DE BATERIA É MOSTRADO NO DISPLAY - AMBIENTE DE OPERAÇÃO: 0°C A 40°C, RH &LT; 75%- AMBIENTE DE ARMAZENAMENTO: -10°C A 50°C, RH &LT; 85%- ALTITUDE: ATÉ 2000 M- USO INTERNO- LINHA HOBBY- ALIMENTAÇÃO: 1 X 9 V (6LF22, NEDA1604A)- DIMENSÕES: 128(A) X 66(L) X 27(P)MM- PESO: APROX. 130 G (INCLUINDO BATERIA)SEGURANÇA:- ESTE INSTRUMENTO ESTÁ DE ACORDO COM A CATEGORIA I-600V DE SOBRETENSÃO. COMO DETERMINADO PELA NORMA DE SEGURANÇA NR-10, UTILIZE SEMPRE EQUIPAMENTOS DE PROTEÇÃO INDIVIDUAL. TENSÃO DC:- FAIXA: 200MV, 2000MV, 20 V, 200 V, 600 V- PRECISÃO: 200MV ± (0.5%+5D); 2000MV ~ 600 V ± (0.8%+5D)- RESOLUÇÃO: 100ΜV, 1MV, 10MV, 100MV, 1 V- IMPEDÂNCIA DE ENTRADA: 1 MOHMS- PROTEÇÃO DE SOBRECARGA: 600 V DC / AC RMS CORRENTE DC:- FAIXA: 200ΜA, 2000ΜA, 20MA, 200MA, 10A - PRECISÃO: 200ΜA ~ 20MA ± (1.0%+5D); 200MA ± (1.2%+5D); 10A ± (2.0%+5D)- RESOLUÇÃO: 0.1ΜA, 1ΜA, 10ΜA, 100ΜA, 10MA- PROTEÇÃO DE SOBRECARGA: FUSÍVEL DE 0.25A/250 V PARA ENTRADA MA, SEM FUSÍVEL PARA ENTRADA 10A (10A MÁXIMO POR 10 SEGUNDOS)TENSÃO AC:- FAIXA: 200 V, 600 V- PRECISÃO: 200 V ~ 600 V ± (1.2%+10D)- RESOLUÇÃO: 100MV, 1 V- IMPEDÂNCIA DE ENTRADA: 500 KOHMS- RESPOSTA EM FREQUÊNCIA: 40 HZ A 400 HZ- PROTEÇÃO DE SOBRECARGA: 600 V DC / AC RMS RESISTÊNCIA;- FAIXAS: 200, 2000, 20K, 200K, 2000 KOHMS- PRECISÃO: 200 OHMS ± (1.0%+5D); 2000 ~ 200 KOHMS ± (0.8%+5D); 2000 KOHMS ± (1.2%+5D)- RESOLUÇÃO: 0.1, 1, 10, 100, 1 KOHMS- TENSÃO DE CIRCUITO ABERTO: &LT;3.2V DC (MÁXIMO)- PROTEÇÃO DE SOBRECARGA: 250 V DC / AC RMS TESTE DE TRANSISTOR:- FAIXA: 1 A 1000- TIPO: NPN / PNP- CORRENTE DE BASE: APROX. 10ΜA DC- TENSÃO VCE: 2.8V DCTESTE DE DIODO:- FAIXA: DIODO- CORRENTE DE TESTE: 1MA- TENSÃO DE TESTE: 2.8V DC (MÁXIMO)- PROTEÇÃO DE SOBRECARGA: 250 V DC / AC RMS ACESSÓRIOS:- MANUAL DE INSTRUÇÕES- PONTAS DE PROVA (PAR)- BATERIA GARANTIA: 1 ANO A PARTIR DA DATA DE ACEITE DO PRODUTO.
422	UNIDADE	PAQUÍMETRO UNIVERSAL 200MM/8" EM AÇO INOXIDAVEL. RESOLUÇÃO 0,05MM-1/128". GRAVAÇÃO DAS ESCALAS A LASER EM BAIXO RELEVO. EXATIDÃO CONFORME NORMA NBR NM216:2000. COM PARAFUSO DE TRAVA PARA FIXAR AS MEDIDAS. COM ESTOJO
423	UNIDADE	PAR DE BATERIAS COMPOSTO POR BATERIAS 18650 3,7V 2600MAH TENSÃO: 3,7 V CAPACIDADE: 2600 MAH - 2,6 AMPERESQUIMICA: LITHIUM - ION (RECARREGÁVEL) COM SUPERFÍCIE LISA PARA SOLDA PONTO
424	UNIDADE	PAR DE NÚCLEOS DE FERRITE NEE-55/28/21 - MATERIAL IP12R, SEM GAP
425	UNIDADE	PAR DE NÚCLEOS DE FERRITE NEE-65/33/26 - MATERIAL IP12R, SEM GAP
426	UNIDADE	PARAFUSO COM CABEÇA CILÍNDRICA, ZINCADO, PHILIPS, 1/8 X 40 FPP (FIOS POR POLEGADA) X 5/16".
427	UNIDADE	PARAFUSO COM CABEÇA CILÍNDRICA, ZINCADO, PHILIPS, ROSCA UNF AMERICANA FINA, NÚMERO 8 X 36 FPP / (FIOS POR POLEGADA) X 9/16"".
428	UNIDADE	PASTILHA TERMOELÉTRICA PELTIER 12 VOLTS, 6 AMPERES
429	UNIDADE	PERCLORETO DE FERRO EM PÓ, 98%, 1KG
430	UNIDADE	PERFURADOR MECÂNICO MANUAL DE PLACAS DE CIRCUITO IMPRESSO, COMPLETO COM PUNÇÕES DE BITOLAS 0,8MM; 1MM; 1,5MM; 3,5MM; MAIS EXTRATORES NAS BITOLAS 0,8MM; 1MM; 1,5MM; 3,5MM. REF. MOD. PP4
431	UNIDADE	PICO FUSÍVEL RADIAL 8MM, 250V 1A
432	UNIDADE	PICO FUSÍVEL RADIAL 8MM, 250V 200MA
433	UNIDADE	PICO FUSÍVEL RADIAL 8MM, 250V 2A
434	UNIDADE	PICO FUSÍVEL RADIAL 8MM, 250V 350MA
435	UNIDADE	PICO FUSÍVEL RADIAL 8MM, 250V 4A
436	UNIDADE	PICO FUSÍVEL RADIAL 8MM, 250V 500MA
437	UNIDADE	PILHA RECARREGÁVEL AA COM 4, NIMH, 2500MAH OU SUPERIOR
438	UNIDADE	PINÇA PARA TRABALHOS EM COMPONENTES SMD, EM AÇO ANTIMAGNÉTICO DE ALTA RESISTÊNCIA, COM FURO DE 1,0 MM NA PONTA, COMPRIMENTO 110 MM.
439	UNIDADE	PINCEL ANTI-ESTATICO - NÃO ACUMULA NEM GERA ENERGIA ELETROSTÁTICA QUANDO UTILIZADO NA LIMPEZA DE PLACAS COM COMPONENTES ELETRÔNICOS. - USO RECOMENDADO PARA TÉCNICOS DE ELETRÔNICA PARA LIMPEZA DE PLACAS COM CIRCUITO INTEGRADO. - COMPRIMENTO DO CABO: 150 MM. - TAMANHO DAS CERDAS: COMPRIMENTO 18 MM X LARGURA 5 MM X ALTURA 30 MM.
440	UNIDADE	PLACA CIRTUITO COM CIRCUITO INTEGRADO WIFI ESP32 BLUETOOTH COM DISPLAY OLED
441	UNIDADE	PLACA DE CIRCUITO IMPRESSO ILHADA (WIRE-WRAP) EM FENOLITE; DIMENSÕES 10CM X 15CM
442	UNIDADE	PLACA DE FECHAMENTO PARA BORNES DE PASSAGEM 2,5MM². TENSÃO ISOLAÇÃO MÍNIMA 690VCA. FIXAÇÃO EM TRILHO DIN-3. GRAU DE PROTEÇÃO IP20.
443	UNIDADE	PLACA DE FECHAMENTO PARA BORNES DE PASSAGEM 4,0MM². TENSÃO ISOLAÇÃO MÍNIMA 690VCA. FIXAÇÃO EM TRILHO DIN-3. GRAU DE PROTEÇÃO IP20.
444	UNIDADE	PLACA DE FENOLITE COBREADO VIRGEM, DUPLA FACE NAS DIMENSÕES DE 1 X 1 METRO COM ESPESSURA DE 1,6 MM.
445	UNIDADE	PLACA DE TEMPORIZADORES COM 2 RELÊS COM TEMPORIZAÇÃO NO ACIONAMENTO; FAIXA DE AJUSTE DE 0 A 20 S; CONTATOS 1 NA + 1 NF; TENSÃO DE OPERAÇÃO 24 VCC; CORRENTE 5 A; BORNES DE LIGAÇÃO RÁPIDA DE CABOS ELÉTRICOS., PARA PINOS DO TIPO BANANA DE 4 MM; MONTADA EM CAIXA PLÁSTICA PARA ACONDICIONAMENTO NO BASTIDOR DO PAINÉL SEM O USO DE FERRAMENTAS.
446	UNIDADE	PLACA MADEIRA, TIPO MDF CRU, COMPRIMENTO: 2,75M, LARGURA: 1,85M , ESPESSURA 12MM
447	UNIDADE	PLACA MADEIRA, TIPO MDF CRU, COMPRIMENTO: 2,75M, LARGURA: 1,85M , ESPESSURA 2,75MM
448	UNIDADE	PLACA MADEIRA, TIPO MDF CRU, NAS MEDIDAS MÍNIMAS DE: COMPRIMENTO: 2440MM, LARGURA: 1220MM, ESPESSURA 12MM
449	UNIDADE	PLACA MADEIRA, TIPO MDF CRU, NAS MEDIDAS MÍNIMAS DE: COMPRIMENTO: 2440MM, LARGURA: 2750MM, ESPESSURA 2,8MM
450	UNIDADE	PLACA OMEGA2+. DEVE CONTAR COM COM PINOS GPIO, PWM, SERIAL, COMUNICAÇÃO I2C, SPI E SLOT PARA CARTÃO SD
451	UNIDADE	POLIA DE ALUMÍNIO 1 CANAL A - 110 MM; POSSUIR FURO DE CENTRO QUE PROPORCIONA A ABERTURA DO FURO CONFORME PRECISÃO NECESSÁRIA. ESPECIFICAÇÕES: DIÂMETRO EXTERNO DA POLIA DE ALUMÍNIO: 110,0 MM NÚMERO DE CANAIS DA POLIA DE ALUMÍNIO: 1 CANAL PERFIL DO CANAL DA POLIA DE ALUMÍNIO: CANAL - A
452	UNIDADE	POLIA DE ALUMÍNIO 1 CANAL A - 200MM; POSSUIR FURO DE CENTRO QUE PROPORCIONA A ABERTURA DO FURO CONFORME PRECISÃO NECESSÁRIA. ESPECIFICAÇÕES: DIÂMETRO EXTERNO DA POLIA DE ALUMÍNIO: 200,0 MM NÚMERO DE CANAIS DA POLIA DE ALUMÍNIO: 1 CANAL PERFIL DO CANAL DA POLIA DE ALUMÍNIO: CANAL - A
453	UNIDADE	POLIA DE ALUMÍNIO 1 CANAL A - 70MM; POSSUIR FURO DE CENTRO QUE PROPORCIONA A ABERTURA DO FURO CONFORME PRECISÃO NECESSÁRIA. ESPECIFICAÇÕES: DIÂMETRO EXTERNO DA POLIA DE ALUMÍNIO: 70,0 MM NÚMERO DE CANAIS DA POLIA DE ALUMÍNIO: 1 CANAL PERFIL DO CANAL DA POLIA DE ALUMÍNIO: CANAL - A
454	UNIDADE	PONTA DE PROVA PARA GERADOR DE FUNÇÃO. BNC - JACARE. CABO INJETADO DE MEDIA FLEXIBILIDADE. IMPEDÂNCIA: 50 OHM. ATENUAÇÃO: 0.1DB/M (30MHZ), 0.264DB/M (200MHZ) E 1.482DB/M @ (3GHZ). DIÂMETRO EXTERNO DO CONDUTOR: 5.0MM ± 0.15MM. EXTENSÃO DO CABO: 1 M.
455	UNIDADE	PONTA DE SOLDA CÔNICA 5.5MM COMPATÍVEL COM FERRO DE SOLDA DA ESTAÇÃO AFR 937B
456	UNIDADE	PONTE LCR PORTÁTIL COM DISPLAY LCD DE 4 1/2 DÍGITOS E INTERFACE USB. TENSÃO DE TESTE: 600V. FREQUÊNCIA DE TESTE: 100/120/1K/10K/100KHZ. PRECISÃO INFERIOR A 1%. GARANTIA DE 12 MESES. / MODELO DE REFERÊNCIA: MINIPA MX-1050.
457	UNIDADE	PORCA SEXTAVADA, ROSCA MÉTRICA GROSSA (MA), EM AÇO BAIXO CARBONO, ACABAMENTO ZINCADO BRANCO, TAMANHO M6, ALTURA MÍNIMA DE 4,70 MM, EM CONFORMIDADE COM NORMA DIN 934.
458	UNIDADE	PORCA SEXTAVADA, ROSCA MÉTRICA GROSSA (MA), EM AÇO MÉDIO CARBONO, ACABAMENTO ZINCADO BRANCO, TAMANHO M5, ALTURA MÍNIMA DE 7 MM, EM CONFORMIDADE COM NORMA DIN 985.
459	UNIDADE	PORCA SEXTAVADA, ROSCA MÉTRICA GROSSA (MA), EM AÇO MÉDIO CARBONO, ACABAMENTO ZINCADO BRANCO, TAMANHO M6, ALTURA MÍNIMA DE 8 MM, EM CONFORMIDADE COM NORMA DIN 985.
460	UNIDADE	PORTA FUSÍVEL, APLICÁVEL EM FUSÍVEL 5X20MM, COM TERMINAL PARA PCI E DISTANCIA ENTRE OS TERMINAIS DE PELO MENOS 22 MM
461	UNIDADE	POSTO FINAL DE RÉGUA DE BORNES, PARA FIXAÇÃO COM PARAFUSO EMTRILHO DIN-3
462	UNIDADE	PROCESSADOR DE 8 BITS 16F877A. 8KB DE ESPAÇO PARA PROGRAMAS E 33 LINHAS DE ENTRADA E SAÍDA, 8 DAS QUAIS SÃO CONVERSORES ANALÓGICOS PARA DIGITAL COM RESOLUÇÃO DE 10 BITS. PODE RODAR A ATÉ 20MHZ COM UM CRSITAL EXTERNO. EM INVÓLUCRO DIP
463	UNIDADE	PROCESSADOR DE 8 BITS 18F4520. 32KB DE ESPAÇO PARA PROGRAMAS E 36 LINHAS DE ENTRADA E SAÍDA, 13 DAS QUAIS SÃO CONVERSORES ANALÓGICOS PARA DIGITAL COM RESOLUÇÃO DE 10 BITS. PODE RODAR A ATÉ 40MHZ COM UM CRSITAL EXTERNO. EM INVÓLUCRO DIP
464	UNIDADE	PROCESSADOR DE 8 BITS 18F4550. 32KB DE ESPAÇO PARA PROGRAMAS E 36 LINHAS DE ENTRADA E SAÍDA, 13 DAS QUAIS SÃO CONVERSORES ANALÓGICOS PARA DIGITAL COM RESOLUÇÃO DE 10 BITS. PODE RODAR A ATÉ 40MHZ COM UM CRSITAL EXTERNO, POSSUI COMUNICAÇÃO USB 2.0 EM INVÓLUCRO DIP
465	UNIDADE	PROTETOR (CAMISINHA) PARA BICO DE SUGADOR DE SOLDA.
466	UNIDADE	PROTOBOARD NÚMERO FUROS 1.580, DIMENSÕES 220 X 127 X 18,50 MM. CORPO EM POLÍMERO ABS, MATERIAL DO CONTATO EM LIGA DE PRATA E NÍQUEL. BASE METÁLICA, CONTENDO 4 PÉS EMBORRACHADOS E BORNES DE CONEXÕES (1 BORNE VERMELHO, 1 BORNE PRETO, 1 BORNE VERDE). GARANTIA DE 01 ANO
467	UNIDADE	PUNHO SACA FUSIVEL NH CONTATO FACA
468	UNIDADE	QUADRO DE COMANDO 400X500X200MM , EM AÇO GALVANIZADO, PINTURA CINZA RAL7032. PLACA DE MONTAGEM EM AÇO GALVANIZADO, COM PINTURA LARANJA RAL2004. FECHO DA PORTA METALICO TIPO FENDA. GRAU DE PROTEÇÃO IP54.
469	UNIDADE	QUADRO ORGANIZADOR PLÁSTICO FABRICADO EM POLIPROPILENO. POSSUI 64 GAVETAS E 4 FUROS PARA FIXAÇÃO EM PAREDES, SUPORTA 13KG. DIMENSÕES APROXIMADAS: COMPRIMENTO 505MM, LARGURA 160MM, ALTURA 400MM.
470	UNIDADE	RECEPTOR GPS, SENSIBILIDADE MÍNIMA 185 DBW, TEMPERATURA MÍNIMA DE OPERAÇÃO: - 30ºC (OU MENOR), TEMPERATURA MÍNIMA DE ARMAZENAMENTO: - 40ºC (OU MENOR), TENSÃO DE ENTRADA: 4,0 - 5,5 VDC, TEMPO DE AQUISIÇÃO (FRIO) - APROX. 45 S, TEMPO DE REAQUISIÇÃO: MENOR QUE 2 S, TAXA DE UPDATE: 1 GRAVAÇÃO POR SEGUNDO, GPS STANDARD POSITIONING SERVICE (SPS) - < 15 METROS, INTERFACE COMPATÍVEL COM RECEPTOR ASSÍNCRONO (CONFIGURAÇÃO PADRÃO 4800 BAUD).
471	UNIDADE	RECEPTOR SDR RÁDIO USB COM ANTENA E ADAPTADOR MCX PARA UHF SO239
472	UNIDADE	RELÉ 12V 1 PÓLO 2 POSIÇÕES 5 TERMINAIS 125V 10A TENSÃO DA BOBINA: 12V CONTATOS 10A PARA CIRCUITO IMPRESSO. VIDA ESPERADA: 100,000 CICLOS.
473	UNIDADE	RELÉ 24V 1 PÓLO 2 POSIÇÕES 5 TERMINAIS 125V 10A TENSÃO DA BOBINA: 24V CONTATOS 10A PARA CIRCUITO IMPRESSO. VIDA ESPERADA: 100,000 CICLOS.
474	UNIDADE	RELÉ 5V 1 PÓLO 2 POSIÇÕES 5 TERMINAIS 125V 10A TENSÃO DA BOBINA: 5V CONTATOS 10A PARA CIRCUITO IMPRESSO. VIDA ESPERADA: 100,000 CICLOS.
475	UNIDADE	RELÉ DE ESTADO SÓLIDO 25A / 480VAC
476	UNIDADE	RELÉ DE ESTADO SÓLIDO COM DISPARO POR ANGULO DE FASE (DIMMER). ENTRADA DE CONTROLE 4-20MA. OPÇÕES DE TENSÃO DA CARGA: 100 A 240VCA PELO MENOS, / FREQUÊNCIA DE REDE: 60HZ, CORRENTE MÍNIMA 40A. MODELO DE REFERÊNCIA AFC-1244026
477	UNIDADE	RELÉ DE ESTADO SÓLIDO MONOFÁSICO COM CONTROLE DO ÂNGULO DE FASE ATRAVÉS DE SINAL 4-20MA PARA CONTROLE DE POTÊNCIA DE CARGAS RESISTIVAS. CAPACIDADE DE CHAVEAMENTO 40A. COM PROTEÇÃO TÉRMICA. RIGIDEZ DIELÉTRICA ENTRADA/SAÍDA 1500V. RESISTÊNCIA DE ISOLAÇÃO 400 MOHM-500V. FREQUÊNCIA DA CARGA 60HZ. TENSÃO EFICAZ NA CARGA DE 100 À 240VCA. DEVE ACOMPANHAR DISSIPADOR DIMENSIONADO PARA CAPACIDADE NOMINAL DO RELÉ. MANUAL DE INSTRUÇÕES. GARANTIA DE 01 ANO.
478	UNIDADE	RELÉ DE NÍVEL ELETRÔNICO, PARA LÍQUIDOS CONDUTORES DE CORRENTE ELÉTRICA. ALTA RESISTÊNCIA À CHOQUES, VIBRAÇÕES E ALTA IMUNIDADE À RUÍDOS ELÉTRICOS. FIXAÇÃO EM TRILHO DIN 35MM. AJUSTE DE SENSIBILDIADE VIA POTÊNCIOMETRO NA PARTE FRONTAL. ELETRODO DE REFERÊNICA, INFERIOR E SUPERIOR. ALIMENTAÇÃO 24VCC. RELÉ DE SAÍDA 1 NA + 1 NF COM CAPACIDADE DE 5A -250V. MANUAL DE INSTRUÇÕES. GARANTIA DE 01 ANO.
479	UNIDADE	RELÉ DE TEMPO COM RETARDO NA ENERGIZAÇÃO (ESTRELA-TRIÂNGULO). ALIMENTAÇÃO 220V. ESCALA DE TEMPO 15 SEGUNDOS. 02 SAÍDAS A RELÉ, CONTATO REVERSÍVEL (15-16/18 E 25-26/28), COM TEMPO INTERMEDIÁRIO DE 100MS, 5A 250VCA. MATERIAL DOS CONTATOS AGCDO. VIDA ÚTIL MECÂNICA (SEM CARGA): 10.000.000 OPERAÇÕES. VIDA ÚTIL ELÉTRICA (COM CARGA RESISTIVA): 1.000.000 OPERAÇÕES. CONSUMO 3VA. FIXAÇÃO EM TRILHO DIN 35MM. GARANTIA DE 01 ANO.
480	UNIDADE	RELÉ DE TEMPO ELETRÔNICO COM RETARDO NA ENERGIZAÇÃO. CONTENDO UM CONTATO REVERSÍVEL. FAIXA DE TEMPO AJUSTÁVEL DE 1,5 A 30S. TENSÃO DE COMANDO 24 VCC OU 220 VCA. TENSÃO NOMINAL DE ISOLAÇÃO DE 300 VCA. CATEGORIA DE SOBRETENSÃO III CONF. DIN VDE 0110. PRECISÃO EM RELAÇÃO AOS VALORES DE ESCALA DE 0,5%. TERMINAIS DE LIGAÇÃO POR PARAFUSO E CAGE-CLAMP. LED INDICADOR DE OPERAÇÃO E ATUAÇÃO.
481	UNIDADE	RESISTÊNCIA DE AQUECIMENTO TIPO CARTUCHO; CONSTRUÍDAS EM ESPIRAIS LIGA NICR 80/20 COMPACTADA; TENSÃO DE ALIMENTAÇÃO 220 VAC; POTÊNCIA DE ATÉ 1000 W; DIÂMETRO ENTRE 6,0 MM A 10,0 MM; COMPRIMENTO ENTRE 30 MM A 100 MM; CAPA: AÇO AISI 304; CABO DE LIGAÇÃO SILICONE; SENSOR: TIPO “J” OU “K”; TEMPERATURA DE TRABALHO MÁXIMA: 700ºC; MANUAL DE INSTRUÇÕES; GARANTIA 01 ANO.
482	UNIDADE	RESISTÊNCIA DE AQUECIMENTO TIPO CARTUCHO; CONSTRUÍDAS EM ESPIRAIS LIGA NICR 80/20 COMPACTADA; TENSÃO DE ALIMENTAÇÃO 220 VAC; POTÊNCIA DE ATÉ 250 W; DIÂMETRO ENTRE 6,0 MM A 10,0 MM; COMPRIMENTO ENTRE 30 MM A 100 MM; CAPA: AÇO AISI 304; CABO DE LIGAÇÃO SILICONE; SENSOR: TIPO “J” OU “K”; TEMPERATURA DE TRABALHO MÁXIMA: 700ºC; MANUAL DE INSTRUÇÕES; GARANTIA 01 ANO.
483	UNIDADE	RESISTÊNCIA ELÉTRICA TIPO TUBULAR ALETADA. FORMATO U, TENSÃO 220VCA, POTÊNCIA DE 500 W. DIÂMETRO 11 MM EM AÇO INOX 304. INCLUINDO SUPORTE DE FIXAÇÃO EM AÇO INOX 304. COMPRIMENTO TOTAL 400 MM
484	UNIDADE	RESISTOR DE 10 OHMS - POTÊNCIA: 50 W - TOLERÂNCIA 5%
485	UNIDADE	RESISTOR DE 100 OHMS - POTÊNCIA: 50 W - TOLERÂNCIA 5%
486	UNIDADE	RESISTOR DE FILME DE CARBONO 1/4 DE WATT CR25 5% DE TOLERÂNCIA COM RESISTÊNCIA DE 1,2 OHM
487	UNIDADE	RESISTOR DE FILME DE CARBONO 1/4 DE WATT CR25 5% DE TOLERÂNCIA COM RESISTÊNCIA DE 1,5 OHM
488	UNIDADE	RESISTOR DE FILME DE CARBONO 1/4 DE WATT CR25 5% DE TOLERÂNCIA COM RESISTÊNCIA DE 1,8 OHM
489	UNIDADE	RESISTOR DE FILME DE CARBONO 1/4 DE WATT CR25 5% DE TOLERÂNCIA COM RESISTÊNCIA DE 10 OHM
490	UNIDADE	RESISTOR DE FILME DE CARBONO 1/4 DE WATT CR25 5% DE TOLERÂNCIA COM RESISTÊNCIA DE 100 OHM
491	UNIDADE	RESISTOR DE FILME DE CARBONO 1/4 DE WATT CR25 5% DE TOLERÂNCIA COM RESISTÊNCIA DE 100K OHM
492	UNIDADE	RESISTOR DE FILME DE CARBONO 1/4 DE WATT CR25 5% DE TOLERÂNCIA COM RESISTÊNCIA DE 10K OHM
493	UNIDADE	RESISTOR DE FILME DE CARBONO 1/4 DE WATT CR25 5% DE TOLERÂNCIA COM RESISTÊNCIA DE 10M OHM
494	UNIDADE	RESISTOR DE FILME DE CARBONO 1/4 DE WATT CR25 5% DE TOLERÂNCIA COM RESISTÊNCIA DE 12 OHM
495	UNIDADE	RESISTOR DE FILME DE CARBONO 1/4 DE WATT CR25 5% DE TOLERÂNCIA COM RESISTÊNCIA DE 120 OHM
496	UNIDADE	RESISTOR DE FILME DE CARBONO 1/4 DE WATT CR25 5% DE TOLERÂNCIA COM RESISTÊNCIA DE 120K OHM
497	UNIDADE	RESISTOR DE FILME DE CARBONO 1/4 DE WATT CR25 5% DE TOLERÂNCIA COM RESISTÊNCIA DE 12K OHM
498	UNIDADE	RESISTOR DE FILME DE CARBONO 1/4 DE WATT CR25 5% DE TOLERÂNCIA COM RESISTÊNCIA DE 15 OHM
499	UNIDADE	RESISTOR DE FILME DE CARBONO 1/4 DE WATT CR25 5% DE TOLERÂNCIA COM RESISTÊNCIA DE 150 OHM
500	UNIDADE	RESISTOR DE FILME DE CARBONO 1/4 DE WATT CR25 5% DE TOLERÂNCIA COM RESISTÊNCIA DE 150K OHM
501	UNIDADE	RESISTOR DE FILME DE CARBONO 1/4 DE WATT CR25 5% DE TOLERÂNCIA COM RESISTÊNCIA DE 15K OHM
502	UNIDADE	RESISTOR DE FILME DE CARBONO 1/4 DE WATT CR25 5% DE TOLERÂNCIA COM RESISTÊNCIA DE 18 OHM
503	UNIDADE	RESISTOR DE FILME DE CARBONO 1/4 DE WATT CR25 5% DE TOLERÂNCIA COM RESISTÊNCIA DE 180 OHM
504	UNIDADE	RESISTOR DE FILME DE CARBONO 1/4 DE WATT CR25 5% DE TOLERÂNCIA COM RESISTÊNCIA DE 180K OHM
505	UNIDADE	RESISTOR DE FILME DE CARBONO 1/4 DE WATT CR25 5% DE TOLERÂNCIA COM RESISTÊNCIA DE 18K OHM
506	UNIDADE	RESISTOR DE FILME DE CARBONO 1/4 DE WATT CR25 5% DE TOLERÂNCIA COM RESISTÊNCIA DE 1K OHM
507	UNIDADE	RESISTOR DE FILME DE CARBONO 1/4 DE WATT CR25 5% DE TOLERÂNCIA COM RESISTÊNCIA DE 1K2 OHM
508	UNIDADE	RESISTOR DE FILME DE CARBONO 1/4 DE WATT CR25 5% DE TOLERÂNCIA COM RESISTÊNCIA DE 1K5 OHM
509	UNIDADE	RESISTOR DE FILME DE CARBONO 1/4 DE WATT CR25 5% DE TOLERÂNCIA COM RESISTÊNCIA DE 1K8 OHM
510	UNIDADE	RESISTOR DE FILME DE CARBONO 1/4 DE WATT CR25 5% DE TOLERÂNCIA COM RESISTÊNCIA DE 1M OHM
511	UNIDADE	RESISTOR DE FILME DE CARBONO 1/4 DE WATT CR25 5% DE TOLERÂNCIA COM RESISTÊNCIA DE 1M2 OHM
512	UNIDADE	RESISTOR DE FILME DE CARBONO 1/4 DE WATT CR25 5% DE TOLERÂNCIA COM RESISTÊNCIA DE 1M5 OHM
513	UNIDADE	RESISTOR DE FILME DE CARBONO 1/4 DE WATT CR25 5% DE TOLERÂNCIA COM RESISTÊNCIA DE 1M8 OHM
514	UNIDADE	RESISTOR DE FILME DE CARBONO 1/4 DE WATT CR25 5% DE TOLERÂNCIA COM RESISTÊNCIA DE 2,2 OHM
515	UNIDADE	RESISTOR DE FILME DE CARBONO 1/4 DE WATT CR25 5% DE TOLERÂNCIA COM RESISTÊNCIA DE 2,7 OHM
516	UNIDADE	RESISTOR DE FILME DE CARBONO 1/4 DE WATT CR25 5% DE TOLERÂNCIA COM RESISTÊNCIA DE 22 OHM
517	UNIDADE	RESISTOR DE FILME DE CARBONO 1/4 DE WATT CR25 5% DE TOLERÂNCIA COM RESISTÊNCIA DE 220 OHM
518	UNIDADE	RESISTOR DE FILME DE CARBONO 1/4 DE WATT CR25 5% DE TOLERÂNCIA COM RESISTÊNCIA DE 220K OHM
519	UNIDADE	RESISTOR DE FILME DE CARBONO 1/4 DE WATT CR25 5% DE TOLERÂNCIA COM RESISTÊNCIA DE 22K OHM
520	UNIDADE	RESISTOR DE FILME DE CARBONO 1/4 DE WATT CR25 5% DE TOLERÂNCIA COM RESISTÊNCIA DE 27 OHM
521	UNIDADE	RESISTOR DE FILME DE CARBONO 1/4 DE WATT CR25 5% DE TOLERÂNCIA COM RESISTÊNCIA DE 270 OHM
522	UNIDADE	RESISTOR DE FILME DE CARBONO 1/4 DE WATT CR25 5% DE TOLERÂNCIA COM RESISTÊNCIA DE 270K OHM
523	UNIDADE	RESISTOR DE FILME DE CARBONO 1/4 DE WATT CR25 5% DE TOLERÂNCIA COM RESISTÊNCIA DE 27K OHM
524	UNIDADE	RESISTOR DE FILME DE CARBONO 1/4 DE WATT CR25 5% DE TOLERÂNCIA COM RESISTÊNCIA DE 2K2 OHM
525	UNIDADE	RESISTOR DE FILME DE CARBONO 1/4 DE WATT CR25 5% DE TOLERÂNCIA COM RESISTÊNCIA DE 2K7 OHM
526	UNIDADE	RESISTOR DE FILME DE CARBONO 1/4 DE WATT CR25 5% DE TOLERÂNCIA COM RESISTÊNCIA DE 2M2 OHM
527	UNIDADE	RESISTOR DE FILME DE CARBONO 1/4 DE WATT CR25 5% DE TOLERÂNCIA COM RESISTÊNCIA DE 2M7 OHM
528	UNIDADE	RESISTOR DE FILME DE CARBONO 1/4 DE WATT CR25 5% DE TOLERÂNCIA COM RESISTÊNCIA DE 3,3 OHM
529	UNIDADE	RESISTOR DE FILME DE CARBONO 1/4 DE WATT CR25 5% DE TOLERÂNCIA COM RESISTÊNCIA DE 3,9 OHM
530	UNIDADE	RESISTOR DE FILME DE CARBONO 1/4 DE WATT CR25 5% DE TOLERÂNCIA COM RESISTÊNCIA DE 33 OHM
531	UNIDADE	RESISTOR DE FILME DE CARBONO 1/4 DE WATT CR25 5% DE TOLERÂNCIA COM RESISTÊNCIA DE 330 OHM
532	UNIDADE	RESISTOR DE FILME DE CARBONO 1/4 DE WATT CR25 5% DE TOLERÂNCIA COM RESISTÊNCIA DE 330K OHM
533	UNIDADE	RESISTOR DE FILME DE CARBONO 1/4 DE WATT CR25 5% DE TOLERÂNCIA COM RESISTÊNCIA DE 33K OHM
534	UNIDADE	RESISTOR DE FILME DE CARBONO 1/4 DE WATT CR25 5% DE TOLERÂNCIA COM RESISTÊNCIA DE 39 OHM
535	UNIDADE	RESISTOR DE FILME DE CARBONO 1/4 DE WATT CR25 5% DE TOLERÂNCIA COM RESISTÊNCIA DE 390 OHM
536	UNIDADE	RESISTOR DE FILME DE CARBONO 1/4 DE WATT CR25 5% DE TOLERÂNCIA COM RESISTÊNCIA DE 390K OHM
537	UNIDADE	RESISTOR DE FILME DE CARBONO 1/4 DE WATT CR25 5% DE TOLERÂNCIA COM RESISTÊNCIA DE 39K OHM
538	UNIDADE	RESISTOR DE FILME DE CARBONO 1/4 DE WATT CR25 5% DE TOLERÂNCIA COM RESISTÊNCIA DE 3K3 OHM
539	UNIDADE	RESISTOR DE FILME DE CARBONO 1/4 DE WATT CR25 5% DE TOLERÂNCIA COM RESISTÊNCIA DE 3K9 OHM
540	UNIDADE	RESISTOR DE FILME DE CARBONO 1/4 DE WATT CR25 5% DE TOLERÂNCIA COM RESISTÊNCIA DE 3M3 OHM
541	UNIDADE	RESISTOR DE FILME DE CARBONO 1/4 DE WATT CR25 5% DE TOLERÂNCIA COM RESISTÊNCIA DE 3M9 OHM
542	UNIDADE	RESISTOR DE FILME DE CARBONO 1/4 DE WATT CR25 5% DE TOLERÂNCIA COM RESISTÊNCIA DE 4,7 OHM
543	UNIDADE	RESISTOR DE FILME DE CARBONO 1/4 DE WATT CR25 5% DE TOLERÂNCIA COM RESISTÊNCIA DE 47 OHM
544	UNIDADE	RESISTOR DE FILME DE CARBONO 1/4 DE WATT CR25 5% DE TOLERÂNCIA COM RESISTÊNCIA DE 470 OHM
545	UNIDADE	RESISTOR DE FILME DE CARBONO 1/4 DE WATT CR25 5% DE TOLERÂNCIA COM RESISTÊNCIA DE 470K OHM
546	UNIDADE	RESISTOR DE FILME DE CARBONO 1/4 DE WATT CR25 5% DE TOLERÂNCIA COM RESISTÊNCIA DE 47K OHM
547	UNIDADE	RESISTOR DE FILME DE CARBONO 1/4 DE WATT CR25 5% DE TOLERÂNCIA COM RESISTÊNCIA DE 4K7 OHM
548	UNIDADE	RESISTOR DE FILME DE CARBONO 1/4 DE WATT CR25 5% DE TOLERÂNCIA COM RESISTÊNCIA DE 4M7 OHM
549	UNIDADE	RESISTOR DE FILME DE CARBONO 1/4 DE WATT CR25 5% DE TOLERÂNCIA COM RESISTÊNCIA DE 5,6 OHM
550	UNIDADE	RESISTOR DE FILME DE CARBONO 1/4 DE WATT CR25 5% DE TOLERÂNCIA COM RESISTÊNCIA DE 56 OHM
551	UNIDADE	RESISTOR DE FILME DE CARBONO 1/4 DE WATT CR25 5% DE TOLERÂNCIA COM RESISTÊNCIA DE 560 OHM
552	UNIDADE	RESISTOR DE FILME DE CARBONO 1/4 DE WATT CR25 5% DE TOLERÂNCIA COM RESISTÊNCIA DE 560K OHM
553	UNIDADE	RESISTOR DE FILME DE CARBONO 1/4 DE WATT CR25 5% DE TOLERÂNCIA COM RESISTÊNCIA DE 56K OHM
554	UNIDADE	RESISTOR DE FILME DE CARBONO 1/4 DE WATT CR25 5% DE TOLERÂNCIA COM RESISTÊNCIA DE 5K6 OHM
555	UNIDADE	RESISTOR DE FILME DE CARBONO 1/4 DE WATT CR25 5% DE TOLERÂNCIA COM RESISTÊNCIA DE 5M6 OHM
556	UNIDADE	RESISTOR DE FILME DE CARBONO 1/4 DE WATT CR25 5% DE TOLERÂNCIA COM RESISTÊNCIA DE 6,8 OHM
557	UNIDADE	RESISTOR DE FILME DE CARBONO 1/4 DE WATT CR25 5% DE TOLERÂNCIA COM RESISTÊNCIA DE 68 OHM
558	UNIDADE	RESISTOR DE FILME DE CARBONO 1/4 DE WATT CR25 5% DE TOLERÂNCIA COM RESISTÊNCIA DE 680 OHM
559	UNIDADE	RESISTOR DE FILME DE CARBONO 1/4 DE WATT CR25 5% DE TOLERÂNCIA COM RESISTÊNCIA DE 680K OHM
560	UNIDADE	RESISTOR DE FILME DE CARBONO 1/4 DE WATT CR25 5% DE TOLERÂNCIA COM RESISTÊNCIA DE 68K OHM
561	UNIDADE	RESISTOR DE FILME DE CARBONO 1/4 DE WATT CR25 5% DE TOLERÂNCIA COM RESISTÊNCIA DE 6K8 OHM
562	UNIDADE	RESISTOR DE FILME DE CARBONO 1/4 DE WATT CR25 5% DE TOLERÂNCIA COM RESISTÊNCIA DE 6M8 OHM
563	UNIDADE	RESISTOR DE FILME DE CARBONO 1/4 DE WATT CR25 5% DE TOLERÂNCIA COM RESISTÊNCIA DE 8,2 OHM
564	UNIDADE	RESISTOR DE FILME DE CARBONO 1/4 DE WATT CR25 5% DE TOLERÂNCIA COM RESISTÊNCIA DE 82 OHM
565	UNIDADE	RESISTOR DE FILME DE CARBONO 1/4 DE WATT CR25 5% DE TOLERÂNCIA COM RESISTÊNCIA DE 820 OHM
566	UNIDADE	RESISTOR DE FILME DE CARBONO 1/4 DE WATT CR25 5% DE TOLERÂNCIA COM RESISTÊNCIA DE 820K OHM
567	UNIDADE	RESISTOR DE FILME DE CARBONO 1/4 DE WATT CR25 5% DE TOLERÂNCIA COM RESISTÊNCIA DE 82K OHM
568	UNIDADE	RESISTOR DE FILME DE CARBONO 1/4 DE WATT CR25 5% DE TOLERÂNCIA COM RESISTÊNCIA DE 8K2 OHM
569	UNIDADE	RESISTOR DE FILME DE CARBONO 1/4 DE WATT CR25 5% DE TOLERÂNCIA COM RESISTÊNCIA DE 8M2 OHM
570	UNIDADE	RESISTOR DE FIO - RESISTÊNCIA: 0,1 OHMS - POTÊNCIA: 5 W - PADRÃO AC5
571	UNIDADE	RESISTOR DE FIO - RESISTÊNCIA: 1 KOHMS - POTÊNCIA: 10 W - PADRÃO AC5
572	UNIDADE	RESISTOR DE FIO - RESISTÊNCIA: 1 OHMS - POTÊNCIA: 10 W - PADRÃO AC5
573	UNIDADE	RESISTOR DE FIO - RESISTÊNCIA: 10 KOHMS - POTÊNCIA: 10 W - PADRÃO AC5
574	UNIDADE	RESISTOR DE FIO - RESISTÊNCIA: 10 OHMS - POTÊNCIA: 10 W - PADRÃO AC10
575	UNIDADE	RESISTOR DE FIO - RESISTÊNCIA: 100 OHMS - POTÊNCIA: 5 W - PADRÃO AC05
576	UNIDADE	RESISTOR DE FIO - RESISTÊNCIA: 68 OHMS - POTÊNCIA: 10 W - PADRÃO AC10
577	UNIDADE	RESISTOR DE FRENAGEM PARA CFW700 - 10A - 380V. RESISTÊNCIA 56 OHMS, 800W.
578	UNIDADE	RESISTOR DE POTÊNCIA. RESISTÊNCIA: 100 OHMS; POTÊNCIA: 200 W; PRECISÃO: DE 5%
579	UNIDADE	RESISTOR DE POTÊNCIA. RESISTÊNCIA: 33 OHM POTÊNCIA: 200 W
580	UNIDADE	RESISTOR SHUNT - MEDIÇÕES ATÉ 30A; TENSÃO ATÉ 75 MV, EM COBRE, COM BASE ISOLANTE, TEMPERATURA DE OPERAÇÃO DE 0ºC A 60ºC.
581	UNIDADE	RESISTOR SHUNT PARA MEDIÇÃO DE CORRENTE NOMINAL ATÉ 5 A; QUEDA DE TENSÃO NOMINAL DE 150 MV COM PRECISÃO DE 0,5 %.
582	UNIDADE	RESISTOR SHUNT PARA MEDIÇÃO DE CORRENTE NOMINAL DE 25 A; QUEDA DE TENSÃO NOMINAL DE 150 MV COM PRECISÃO DE 0,5 %
583	UNIDADE	RESISTOR SMD TIPO 0805, 1/8W, PACOTE COM 100 UNIDADES, RESISTÊNCIAS A DEFINIR NO ATO DO EMPENHO.
584	UNIDADE	RESISTOR VARIÁVEL CONFORME INCIDENCIA DE LUZ (LDR), DOIS TERMINAIS E DIÂMETRO DE 5MM
585	UNIDADE	RS232/RS485 SHIELD PARA ARDUINO / DESCRIÇÃO: / O SHIELD OPERA EM DOIS MODOS: UART/SOFT SERIAL E RS485/SR232. QUANDO UART/SOFT SERIAL FOR SELECIONADO PARA SOFT SERIAL, VOCÊ PODERÁ PROGRAMAR O ARDUINO OU COMUNICAR VIA SERIAL. QUANDO SELICIONADO UART, VOCÊ PODERÁ USAR A PORTA UART.
586	UNIDADE	SECCIONADORA FUSIVEL TRIFÁSICA PARA OPERAÇÃO SOBRE CARGA, INCLUINDO PEQUENOS ORIFÍCIOS NA TAMPA PARA VERIFICAÇÃO DA TENSÃO E DO ESTADO DOS FUSÍVEIS SEM A NECESSIDADE DE INTERROMPER O CIRCUITO. DEVE CONTER AINDA COBRE BORNES E CONTATO AUXILIAR. SUPORTE PARA FUSIVEIS TAMANHO NH00. CORRENTE NOMINAL 100A. TENSÃO DE OPERAÇÃO 690V. TENSÃO DE ISOLAÇÃO 1000V.
587	UNIDADE	SENSOR CAPACITIVO 6-36V NPN SAÍDA NO
588	UNIDADE	SENSOR CILÍNDRICO CAPACITIVO M18 2FIOS 1NA 90
589	UNIDADE	SENSOR DE CORRENTE LINEAR BASEADO EM EFEITO HALL. CARACTERÍSTICAS: TENSÃO DE ISOLAMENTO 2,1 KV; RESISTÊNCIA DE CONDUÇÃO INTERNA DE 1,2M OHM; TENSÃO DE ALIMENTAÇÃO NOMINAL DE 5 VCC; MEDIÇÃO DE CORRENTE CA OU CC ATÉ 20 A. SINAL DE SAÍDA EM TENSÃO, PROPORCIONAL À CORRENTE DE ENTRADA, COM SENSIBILIDADE DE 100 MV/A; LARGURA DE BANDA DE 80 KHZ.
590	UNIDADE	SENSOR DE CORRENTE LINEAR BASEADO EM EFEITO HALL. CARACTERÍSTICAS: TENSÃO DE ISOLAMENTO 2,1 KV; RESISTÊNCIA DE CONDUÇÃO INTERNA DE 1,2M OHM; TENSÃO DE ALIMENTAÇÃO NOMINAL DE 5 VCC; MEDIÇÃO DE CORRENTE CA OU CC ATÉ 5 A. SINAL DE SAÍDA EM TENSÃO, PROPORCIONAL À CORRENTE DE ENTRADA, COM SENSIBILIDADE DE 185 MV/A; LARGURA DE BANDA DE 80 KHZ.
591	UNIDADE	SENSOR DE DISTÂNCIA ULTRASSÔNICO, COM CIRCUITO PRONTO COM EMISSOR E RECEPTOR ACOPLADOS E 4 PINOS (VCC, TRIGGER, ECHO, GND) PARA MEDIÇÃO. ESPECIFICAÇÕES: - ALIMENTAÇÃO: 5V DC - CORRENTE DE OPERAÇÃO: 2MA - ÂNGULO DE EFEITO: 15° - ALCANCE.: 2CM ~ 4M - PRECISÃO.: 3MM
592	UNIDADE	SENSOR DE FLUXO. / – TIPO DE SENSOR: EFEITO HALL / – TENSÃO DE OPERAÇÃO: 5-24V / – CORRENTE MÁXIMA: 15MA (5V) / – FAIXA DE FLUXO: 1-30L/MIN / – PRESSÃO MÁXIMA: 2,0 MPA / – PULSOS POR LITRO: 450 / – FREQUÊNCIA (HZ) = 7,5*FLUXO(L/MIN) / – TEMPERATURA DE TRABALHO: -25 A 80°C / – EXATIDÃO: 10% / – COMPRIMENTO DO CABO: 15CM / – DIMENSÃO CONEXÃO: 1/2″ / – DIMENSÃO DIÂMETRO INTERNO: 0,78″
593	UNIDADE	SENSOR DE NÍVEL ULTRASSÔNICO. CORPO METÁLICO EM LATÃO CROMADO M30 ROSCADO, COM PORCA E CONTRA PORCA PARA FIXAÇÃO. DISTÂNCIA SENSORA 1300MM. DISTÂNCIA MÁXIMA 2000MM. ZONA MORTA DE ATÉ 200MM. SAÍDA ANALÓGICA 4-20MA (CRESCENTE/DECRESCENTE). ALIMENTAÇÃO EM 24VCC. LED DE SINALIZAÇÃO. HISTERESE / REPETIBILIDADE 2,5 MM / ± 0,15 %. PROTEÇÃO CONTRA CURTO-CIRCUITO E INVERSÃO. RESOLUÇÃO MÍNIMA 0,18 MM PROGRAMAÇÃO POR BOTÕES OU POR SOFTWARE (SE NECESSÁRIO SOFTWARES, ESTE DEVE ACOMPANHAR PRODUTO). GARANTIA DE 01 ANO. MANUAL EM PORTUGUÊS. CABO 2M DEVE ACOMPANHAR.
594	UNIDADE	SENSOR DE NÍVEL ULTRASSÔNICO. CORPO METÁLICO EM LATÃO CROMADO M30 ROSCADO, COM PORCA E CONTRA PORCA PARA FIXAÇÃO. DISTÂNCIA SENSORA 250MM. DISTÂNCIA MÁXIMA 350MM. ZONA MORTA DE ATÉ 30MM. SAÍDA ANALÓGICA 4-20MA (CRESCENTE/DECRESCENTE). ALIMENTAÇÃO EM 24VCC. LED DE SINALIZAÇÃO. HISTERESE / REPETIBILIDADE 2,5 MM / ± 0,15 %. PROTEÇÃO CONTRA CURTO-CIRCUITO E INVERSÃO. RESOLUÇÃO MÍNIMA 0,18 MM PROGRAMAÇÃO POR BOTÕES OU POR SOFTWARE (SE NECESSÁRIO SOFTWARES, ESTE DEVE ACOMPANHAR PRODUTO). GARANTIA DE 01 ANO. MANUAL EM PORTUGUÊS. CABO 2M DEVE ACOMPANHAR.
595	UNIDADE	SENSOR DE NÍVEL ULTRASSÔNICO. CORPO METÁLICO EM LATÃO CROMADO M30 ROSCADO, COM PORCA E CONTRA PORCA PARA FIXAÇÃO. DISTÂNCIA SENSORA 350MM. DISTÂNCIA MÁXIMA 600MM. ZONA MORTA DE ATÉ 60MM. SAÍDA ANALÓGICA 0-10V (CRESCENTE/DECRESCENTE). ALIMENTAÇÃO EM 24VCC. LED DE SINALIZAÇÃO. HISTERESE / REPETIBILIDADE 2,5 MM / ± 0,15 %. PROTEÇÃO CONTRA CURTO-CIRCUITO E INVERSÃO. RESOLUÇÃO MÍNIMA 0,18 MM PROGRAMAÇÃO POR BOTÕES OU POR SOFTWARE (SE NECESSÁRIO SOFTWARES, ESTE DEVE ACOMPANHAR PRODUTO). GARANTIA DE 01 ANO. MANUAL EM PORTUGUÊS. CABO 2M DEVE ACOMPANHAR.
596	UNIDADE	SENSOR DE PRESENÇA E MOVIMENTO POR MICROONDAS. / CONTROLADOR: RCWL-9196 / – SENSOR DE PRESENÇA E MOVIMENTO MICROONDAS / – CHIP RCWL-9196 / – TENSÃO DE ALIMENTAÇÃO: 4 V A 28 VDC / – TENSÃO DE SAÍDA: 3,3 V
597	UNIDADE	SENSOR DE PRESSÃO E TEMPERATURA BMP280. TENSÃO DE OPERAÇÃO: 3V, CONSUMO DE CORRENTE: 2.7ΜA, INTERFACES: I2C E SPI, FAIXA DE MEDIÇÃO PRESSÃO: 300 – 1100HPA (EQUIV. +9000 À -500M ACIMA/ABAIXO DO NÍVEL DO MAR), PRECISÃO: ±0.12HPA (EQUIV. ±1M), FAIXA DE TEMPERATURA: -40 À 85 °C, PRECISÃO TEMPERATURA: ±1.0 °C.
598	UNIDADE	SENSOR DE PRESSÃO, CI BMP180, TENSÃO DE OPERAÇÃO: 1.8 À 3.6VDC, CONSUMO DE CORRENTE: 0.5ΜA, FAIXA DE LEITURA DE PRESSÃO: 300 À 1100HPA (+9000 À -500M), CONEXÃO I2C, SENSOR DE TEMPERATURA EMBUTIDO: -40 À +85°C.
599	UNIDADE	SENSOR DE PRESSÃO. PRESSÃO RELATIVA. APLICAÇÃO PARA TUBULAÇÃO DE ÁGUA. FAIXA DE 0 À 6,0 BAR. CÉLULA METÁLICA. SAÍDA ANALÓGICA 4-20MA. ALIMENTAÇÃO 24VCC. IEC 61000. CONEXÃO 1/4" ROSCA EXTERNA COM JUNTA DE VEDAÇÃO. PRECISÃO: 0,5% DO FUNDO DE ESCALA, INCLUINDO HISTERESE, LINEARIDADE E REPETIBILIDADE. DISPLAY INDICADOR DE PRESSÃO DIGITAL INCORPORADO. GARANTIA DE 01 ANO. MANUAL EM PORTUGUÊS. CABO 2M DEVE ACOMPANHAR.
600	UNIDADE	SENSOR DE PROXIMIDADE CAPACITIVO, COM DISTÂNCIA DE DETECÇÃO DE 50 MM. TENSÃO DE ALIMENTAÇÃO DE 10 A 30 VCC. FREQUÊNCIA MÁXIMA DE / 100 HZ. SINAL DE SAÍDA DE 24 VCC PNP; LED INDICADOR DE OPERAÇÃO. AJUSTE DE SENSIBILIDADE (CHAVE DEVE ACOMPANHAR PRODUTO). CORPO METÁLICO ROSQUEADO M18. CONEXÃO A 3 FIOS. CABO ELÉTRICO 2M DE COMPRIMENTO COM PINOS DO TIPO BANANA DE 4 MM (INCLUSO): VERMELHO PARA POSITIVO, PRETO PARA NEGATIVO E OUTRA COR PARA SAÍDA PNP. GARANTIA 01 ANO.
601	UNIDADE	SENSOR DE PROXIMIDADE INDUTIVO, COM DISTÂNCIA DE DETECÇÃO DE 1 ATÉ 15MM. TENSÃO DE ALIMENTAÇÃO DE 10 A 30 VCC. FREQUÊNCIA MÁXIMA DE 800 HZ. SINAL DE SAÍDA DE 24 VCC PNP; LED INDICADOR DE OPERAÇÃO. CORPO METÁLICO ROSQUEADO M18. CONEXÃO A 3 FIOS. CABO ELÉTRICO 2M DE COMPRIMENTO COM PINOS DO TIPO BANANA DE 4 MM (INCLUSO): VERMELHO PARA POSITIVO, PRETO PARA NEGATIVO E OUTRA COR PARA SAÍDA PNP. GARANTIA 01 ANO.
602	UNIDADE	SENSOR DE PROXIMIDADE INDUTIVO; COM DISTÂNCIA DE SENSORIZAÇÃO DE 5 MM; TENSÃO DE ALIMENTAÇÃO DE 10 A 30 VCC; FREQUÊNCIA MÁXIMA DE 800 HZ; COM SINAL DE SAÍDA DE 24 VCC PNP; COM LED INDICADOR DE OPERAÇÃO; COM CABO ELÉTRICO EQUIPADO COM PINOS DO TIPO BANANA DE 4 MM (INCLUSO); COM CABOS: VERMELHO PARA POSITIVO, AZUL PARA NEGATIVO E PRETO PARA SAÍDA PNP; MONTADO SOBRE BASE DE FIXAÇÃO RÁPIDA NO TAMPO DO PAINEL, SEM USO DE FERRAMENTAS.
603	UNIDADE	SENSOR DE PROXIMIDADE INFRAVERMELHO - DETECÇÃO 3 A 80CM. ALIMENTAÇÃO 5V
604	UNIDADE	SENSOR DE PROXIMIDADE ÓPTICO; COM DISTÂNCIA DE SENSORIZAÇÃO ATÉ 300 MM; TENSÃO DE ALIMENTAÇÃO DE 10 A 30 VCC; FREQUÊNCIA MÁXIMA DE 100 HZ; COM SINAL DE SAÍDA DE 24 VCC PNP; COM LED INDICADOR DE OPERAÇÃO; COM CABO ELÉTRICO EQUIPADO COM PINOS DO TIPO BANANA DE 4 MM (INCLUSO); COM CABOS: VERMELHO PARA POSITIVO, AZUL PARA NEGATIVO, PRETO PARA SAÍDA PNP; MONTADO SOBRE BASE DE FIXAÇÃO RÁPIDA NO TAMPO DO PAINEL, SEM USO DE FERRAMENTAS.
605	UNIDADE	SENSOR DE PULSO CARDÍACO. ESPECIFICAÇÕES: / – SENSOR DE PULSO / – TENSÃO DE OPERAÇÃO: 3 OU 5VDC / – SENSOR ÓTICO INTEGRADO
606	UNIDADE	SENSOR DE TEMPERATURA DIGITAL A 1-FIO (DS18B20). FONTE DE ALIMENTAÇÃO ENTRE 3.0V E 5.5V. FAIXA DE MEDIÇÃO DE TEMPERATURA DE -55°C A +125°C. PRECISÃO DE ±0.5°C ENTRE -10°C A +85°C
607	UNIDADE	SENSOR DE TEMPERATURA E HUMIDADE DHT11
608	UNIDADE	SENSOR DE TEMPERATURA LINEAR LM35, VARIAÇÃO DE 10MV/°C
609	UNIDADE	SENSOR DE TEMPERATURA PT100 DE 3 FIOS / FAIXA DE TEMPERATURA: -10 A +100 °C / CABO: FIO 24 AWG COM 1M DE COMPRIMENTO COM FIBRA E TRANÇA METÁLICA / COEFICIENTE DE TEMPERATURA: TC=3850 PPM/K / RESISTÊNCIA A 0 GRAUS CELSIUS: 100 OHMS / RESISTÊNCIA DE ISOLAÇÃO: 100 MOHM À 25 °C / CORRENTE DE MEDIÇÃO: 1 MA / CLASSE DE TOLERÂNCIA: W0.3 DE ACORDO COM IEC60751:2008 (CLASSE B)
610	UNIDADE	SENSOR DE VAZÃO DE ÁGUA PARA ARDUINDO UNO R3. TENSÃO DE FUNCIONAMENTO: DC 4.5V ~ 18V; TENSÃO DE TRABALHO: DC 4.5V; CORRENTE MÁXIMA DE TRABALHO: 15MA (DC 5V); VAZÃO DE ÁGUA: 1 ~ 30L/MIN; CAPACIDADE DE CARGA: ≤ 10 MA (DC 5V); TEMPERATURA DE OPERAÇÃO: ≤ 80 ℃; TEMPERATURA DO LÍQUIDO: ≤ 120 ℃; PRESSÃO DA ÁGUA: ≤ 1.75MPA; EXTENSÃO DO FIO:16CM; DIÂMETRO DO SENSOR: 36MM; DIÂMETRO A ENTRADA E DA SAÍDA: 20MM; DIMENSÕES TOTAIS (CXLXA): 63X35X36MM; PESO: 51G. GARANTIA 01 ANO. MANUAL DE INSTRUÇÕES
611	UNIDADE	SENSOR DE VAZÃO TIPO TURBINA. MEDIÇÃO DE VAZÃO DE LÍQUIDOS (LIMPOS, EX: ÁGUA) E GASES (AR COMPRIMIDO). CONEXÃO AO PROCESSO ATRAVÉS DE ROSCA EXTERNA 1/2" BSP. RANGE DE VAZÃO DE LÍQUIDOS DE 0,32 À 2,34 M³/H E GASES DE 1,7 À 17 M³/H. PRESSÃO MÁXIMA DE OPERAÇÃO 50 KGF/CM². REPETIBILIDADE (LÍQUIDOS: + 0,1 % DA LEITURA E GASES: + 0,2 % DA LEITURA.); LINEARIDADE (LÍQUIDOS: + 0,5% PARA VAZÕES DE 10% A 100% DO RANGE, COM VISCOSIDADE MENOR QUE 5 CST. GASES: + 1,5% PARA VAZÕES DE 10% A 100% DO RANGE). VISCOSIDADE MÁXIMA 60 CST. INDICADOR LCD INTEGRADO. SAÍDA ANALÓGIA 4-20MA. PORTA SERIAL RS-485. GARANTIA DE 01 ANO. MANUAL DE INSTRUÇÕES
612	UNIDADE	SENSOR FOTOELÉTRICO DIFUSO TIPO PNP. ALIMENTAÇÃO 24V, SAÍDA NO
613	UNIDADE	SENSOR MAGNÉTICO SEGURANÇA SSM5-30R1P2A NR12 WEG
614	UNIDADE	SENSOR OPTICO/FOTOELÉTRICO, COM DETECÇÃO DIFUSA DE 40CM. TENSÃO DE ALIMENTAÇÃO DE 10 A 30 VCC. SINAL DE SAÍDA DE 24 VCC PNP; LED INDICADOR DE OPERAÇÃO. CORPO METÁLICO ROSQUEADO M18. CONEXÃO A 3 FIOS. CABO ELÉTRICO 2M DE COMPRIMENTO COM PINOS DO TIPO BANANA DE 4 MM (INCLUSO): VERMELHO PARA POSITIVO, PRETO PARA NEGATIVO E OUTRA COR PARA SAÍDA PNP. GARANTIA 01 ANO.
615	UNIDADE	SENSOR PNEUMÁTICO DE PROXIMIDADE COM 3 VIAS DE TRABALHO/2 POSIÇÕES DE COMANDO; POSIÇÃO NORMAL FECHADA (NF); ACIONAMENTO POR DETECÇÃO DE ÊMBOLOS MAGNÉTICOS DE CILINDROS, SEM CONTATO FÍSICO; SINAL DE SAÍDA PNEUMÁTICO; PRESSÃO DE TRABALHO DE 2 A 6 BAR; PRESSÃO DO SINAL DE SAÍDA DE 2 A 6 BAR; VAZÃO NOMINAL 40 LITROS POR MINUTO; COM INDICADOR ÓPTICO DE OPERAÇÃO; EQUIPADO COM SILENCIADOR NO PÓRTICO DE EXAUSTÃO PARA A ATMOSFERA; COM SUPORTE DE FIXAÇÃO NO CORPO DE CILINDROS COM ÊMBOLO MAGNÉTICO COM ÊMBOLO DE 20 MM DE DIÂMETRO; COM CONEXÕES DE ENGATE RÁPIDO TIPO QUICK STAR PARA TUBOS FLEXÍVEIS COM DIÂMETRO EXTERNO DE 4 MM.
616	UNIDADE	SENSOR PNEUMÁTICO POR REFLEXÃO; DISTÂNCIA DE DETECÇÃO DE 0,1 A 0,2 MM; PRESSÃO DE ALIMENTAÇÃO EM P DE 0,1 A 0,2 BAR; PRESSÃO MÁXIMA DE ALIMENTAÇÃO DE 0,5 BAR; CONSUMO DE AR 20 LITROS POR MINUTO; FAIXA DE TEMPERATURA DE OPERAÇÃO DE -10 A +60 °C; COM CONEXÕES DE ENGATE RÁPIDO TIPO QUICK STAR PARA TUBOS FLEXÍVEIS COM DIÂMETRO EXTERNO DE 4 MM; MONTADO SOBRE BASE DE FIXAÇÃO RÁPIDA NO TAMPO DO PAINEL, SEM USO DE FERRAMENTAS.
617	UNIDADE	SENSOR ULTRASSÔNICO, COMPOSTO POR UM EMISSOR E UM RECEPTOR, COM CAPACIDADE DE MEDIR DISTÂNCIAS DE 2CM ATÉ 5M, COM UMA PRECISÃO DE APROXIMADAMENTE 3MM. ALIMENTAÇÃO 5V. CONSUMO IGUAL OU MENOR A 2 MA. GARANTIA MÍNIMA: 12 MESES
618	UNIDADE	SEPARADOR PARA BORNES DE PASSAGEM 2,5MM². TENSÃO ISOLAÇÃO MÍNIMA 690VCA. FIXAÇÃO EM TRILHO DIN-3. GRAU DE PROTEÇÃO IP20.
619	UNIDADE	SEPARADOR PARA BORNES DE PASSAGEM 4,0MM². TENSÃO ISOLAÇÃO MÍNIMA 690VCA. FIXAÇÃO EM TRILHO DIN-3. GRAU DE PROTEÇÃO IP20.
620	UNIDADE	SERVO MOTOR 9G 180º.
621	UNIDADE	SINALEIRO LED 22 MM; COM LÂMPADA LED NA COR AZUL INTEGRADA AO CORPO; ALIMENTAÇÃO EM 24 VAC/VCC; DIMENSÕES: 51 X 30,5MM; FIXAÇÃO ROSCA COM PORCA; GRAU DE PROTEÇÃO IP65; CATEGORIA DE SOBRE TENSÃO III; UMIDADE 45% ~ 85%; TEMPERATURA DE OPERAÇÃO -5ºC ~ +40ºC; CORRENTE OPERACIONAL NOMINAL <20 MA; VIDA ÚTIL MÍNIMA DE 30000 H; BILHO > 60 CD/CM². PADRÃO DE FURO DIÂMETRO 22,3 MM. DEVE ATENDER AS NORMAS IEC 60529 E IEC 60947-5-1 E CERTIFICAÇÃO CE. GARANTIA DE 01 ANO.
622	UNIDADE	SINALEIRO LED 22 MM; COM LÂMPADA LED NA COR BRANCA INTEGRADA AO CORPO; ALIMENTAÇÃO EM 24 VAC/VCC; DIMENSÕES: 51 X 30,5MM; FIXAÇÃO ROSCA COM PORCA; GRAU DE PROTEÇÃO IP65; CATEGORIA DE SOBRE TENSÃO III; UMIDADE 45% ~ 85%; TEMPERATURA DE OPERAÇÃO -5ºC ~ +40ºC; CORRENTE OPERACIONAL NOMINAL <20 MA; VIDA ÚTIL MÍNIMA DE 30000 H; BILHO > 60 CD/CM². PADRÃO DE FURO DIÂMETRO 22,3 MM. DEVE ATENDER AS NORMAS IEC 60529 E IEC 60947-5-1 E CERTIFICAÇÃO CE. GARANTIA DE 01 ANO.
623	UNIDADE	SINALEIRO MONOBLOCO COM LÂMPADA TIPO LED, COR AZUL. ALIMENTAÇÃO EM 220V. DEVE ATENDER AS NORMAS IEC 60529 E IEC 60947-5-1 E CERTIFICAÇÃO CE. GRAU DE PROTEÇÃO IP 40. CORRENTE NOMINAL ENTRE 15 E 20MA, VIDA ÚTIL MÍNIMA DE 30.000 HORAS. PADRÃO DE FURO DIÂMETRO 22MM. GARANTIA DE 01 ANO.
624	UNIDADE	SINALEIRO MONOBLOCO COM LÂMPADA TIPO LED, COR BRANCA. ALIMENTAÇÃO EM 220V. DEVE ATENDER AS NORMAS IEC 60529 E IEC 60947-5-1 E CERTIFICAÇÃO CE. GRAU DE PROTEÇÃO IP 40. CORRENTE NOMINAL ENTRE 15 E 20MA, VIDA ÚTIL MÍNIMA DE 30.000 HORAS. PADRÃO DE FURO DIÂMETRO 22MM. GARANTIA DE 01 ANO.
625	UNIDADE	SINALIZADOR OLHO DE BOI COM LÂMPADA LED, COR AMARELA; ALIMENTAÇÃO EM 220 V; FIXAÇÃO ROSCA COM PORCA; PADRÃO DE FURO DIÂMETRO 8 MM; GARANTIA DE 1 ANO.
626	UNIDADE	SINALIZADOR OLHO DE BOI COM LÂMPADA LED, COR AMARELA; ALIMENTAÇÃO EM 24 V; FIXAÇÃO ROSCA COM PORCA; PADRÃO DE FURO DIÂMETRO 8 MM. GARANTIA DE 01 ANO.
627	UNIDADE	SINALIZADOR OLHO DE BOI COM LÂMPADA LED, COR VERDE; ALIMENTAÇÃO EM 220 V; FIXAÇÃO ROSCA COM PORCA; PADRÃO DE FURO DIÂMETRO 8 MM; GARANTIA DE 1 ANO.
628	UNIDADE	SINALIZADOR OLHO DE BOI COM LÂMPADA LED, COR VERDE; ALIMENTAÇÃO EM 24 V; FIXAÇÃO ROSCA COM PORCA; PADRÃO DE FURO DIÂMETRO 8 MM. GARANTIA DE 01 ANO.
629	UNIDADE	SINALIZADOR OLHO DE BOI COM LÂMPADA LED, COR VERMELHA; ALIMENTAÇÃO EM 220 V; FIXAÇÃO ROSCA COM PORCA; PADRÃO DE FURO DIÂMETRO 8 MM; GARANTIA DE 1 ANO.
630	UNIDADE	SINALIZADOR OLHO DE BOI COM LÂMPADA LED, COR VERMELHA; ALIMENTAÇÃO EM 24 V; FIXAÇÃO ROSCA COM PORCA; PADRÃO DE FURO DIÂMETRO 8 MM. GARANTIA DE 01 ANO.
631	UNIDADE	SINALIZADOR SONORO COM LÂMPADA LED, COR AMARELA; SOM PULSANTE; ALIMENTAÇÃO EM 24 VAC/VCC; DIMENSÕES: 65 X 29MM; FIXAÇÃO ROSCA COM PORCA; PADRÃO DE FURO DIÂMETRO Ø22MM; VOLUME DO SOM 50DB.
632	UNIDADE	SOQUETE DE BARRA 1X40 BSPT TORNEADA 180 GRAUS
633	UNIDADE	SOQUETE DE BARRA 1X40 MCI 180 GRAUS PASSO 2,54MM
634	UNIDADE	SOQUETE TORNEADO PARA CIRCUITO INTEGRADO DE 10 PINOS. DISTÂNCIA ENTRE PINOS DE 2,54MM E PINOS COM DIÂMETRO DE 0,6MM. DIMENSÕES APROXIMADAS DE 12,70 X 10,16 X 7,4MM
635	UNIDADE	SOQUETE TORNEADO PARA CIRCUITO INTEGRADO DE 14 PINOS. DISTÂNCIA ENTRE PINOS DE 2,54MM E PINOS COM DIÂMETRO DE 0,6MM. DIMENSÕES APROXIMADAS DE 17,78 X 10,16 X 7,4MM
636	UNIDADE	SOQUETE TORNEADO PARA CIRCUITO INTEGRADO DE 16 PINOS. DISTÂNCIA ENTRE PINOS DE 2,54MM E PINOS COM DIÂMETRO DE 0,6MM. DIMENSÕES APROXIMADAS DE 20,32 X 10,16 X 7,4MM
637	UNIDADE	SOQUETE TORNEADO PARA CIRCUITO INTEGRADO DE 18 PINOS. DISTÂNCIA ENTRE PINOS DE 2,54MM E PINOS COM DIÂMETRO DE 0,6MM. DIMENSÕES APROXIMADAS DE 22,86 X 10,16 X 7,4MM
638	UNIDADE	SOQUETE TORNEADO PARA CIRCUITO INTEGRADO DE 20 PINOS. DISTÂNCIA ENTRE PINOS DE 2,54MM E PINOS COM DIÂMETRO DE 0,6MM. DIMENSÕES APROXIMADAS DE 25,40 X 10,16 X 7,4MM
639	UNIDADE	SOQUETE TORNEADO PARA CIRCUITO INTEGRADO DE 22 PINOS. DISTÂNCIA ENTRE PINOS DE 2,54MM E PINOS COM DIÂMETRO DE 0,6MM. DIMENSÕES APROXIMADAS DE 27,94 X 10,16 X 7,4MM
640	UNIDADE	SOQUETE TORNEADO PARA CIRCUITO INTEGRADO DE 24 PINOS. DISTÂNCIA ENTRE PINOS DE 2,54MM E PINOS COM DIÂMETRO DE 0,6MM. DIMENSÕES APROXIMADAS DE 30,48 X 10,16 X 7,4MM
641	UNIDADE	SOQUETE TORNEADO PARA CIRCUITO INTEGRADO DE 28 PINOS. DISTÂNCIA ENTRE PINOS DE 2,54MM E PINOS COM DIÂMETRO DE 0,6MM. DIMENSÕES APROXIMADAS DE 35,56 X 10,16 X 7,4MM
642	UNIDADE	SOQUETE TORNEADO PARA CIRCUITO INTEGRADO DE 32 PINOS. DISTÂNCIA ENTRE PINOS DE 2,54MM E PINOS COM DIÂMETRO DE 0,6MM. DIMENSÕES APROXIMADAS DE 40,64 X 17,78 X 7,4MM
643	UNIDADE	SOQUETE TORNEADO PARA CIRCUITO INTEGRADO DE 40 PINOS. DISTÂNCIA ENTRE PINOS DE 2,54MM E PINOS COM DIÂMETRO DE 0,6MM. DIMENSÕES APROXIMADAS DE 50,90 X 17,78 X 7,4MM
644	UNIDADE	SOQUETE TORNEADO PARA CIRCUITO INTEGRADO DE 48 PINOS. DISTÂNCIA ENTRE PINOS DE 2,54MM E PINOS COM DIÂMETRO DE 0,6MM. DIMENSÕES APROXIMADAS DE 60,96 X 17,78 X 7,4MM
645	UNIDADE	SOQUETE TORNEADO PARA CIRCUITO INTEGRADO DE 6 PINOS. DISTÂNCIA ENTRE PINOS DE 2,54MM E PINOS COM DIÂMETRO DE 0,6MM. DIMENSÕES APROXIMADAS DE 7,62 X 10,16 X 7,4MM
646	UNIDADE	SOQUETE TORNEADO PARA CIRCUITO INTEGRADO DE 8 PINOS. DISTÂNCIA ENTRE PINOS DE 2,54MM E PINOS COM DIÂMETRO DE 0,6MM. DIMENSÕES APROXIMADAS DE 10,16 X 10,16 X 7,4MM
647	UNIDADE	SPRAY LIMPA CONTATO: IDEAL PARA RECUPERAR A CONDUTIVIDADE DE CONEXÕES ELETRÔNICAS REMOVENDO FULIGEM, OLEOSIDADE E UMIDADE; PODE SER APLICADO EM SISTEMAS DE IGNIÇÃO, INJEÇÃO ELETRÔNICA E RELÊS AUTOMOTIVOS; PLACAS DE CIRCUITOS IMPRESSOS DE APARELHOS ELETRÔNICOS; POTENCIÔMETROS, CABEÇOTES MAGNÉTICOS, DISJUNTORES E CHAVES ELÉTRICAS; CONTEÚDO: 300ML
648	UNIDADE	TECLADO CAPACITIVO TOUCH - 16 TECLAS
649	UNIDADE	TEMPORIZADOR ELETRÔNICO COM TEMPORIZAÇÃO NO ACIONAMENTO; FAIXA DE AJUSTE DE 0 A 20 S; CONTATO COMUTADOR; TENSÃO DE OPERAÇÃO 24 VCC; CORRENTE 5 A; BORNES DE RÁPIDA COM CABOS ELÉTRICOS, PARA PINOS DO IPO BANANA DE 4 MM; MONTADO EM CAIXA PLÁSTICA PARA ACONDICIONAMENTO NO BASTIDOR DO PAINÉL SEM O USO DE FERRAMENTAS.
650	UNIDADE	TERMINAIS DUPLO PRÉ ISOLADOS TUBULARES ILHÓS 1,5MM², PACOTE COM 100
651	UNIDADE	TERMINAIS DUPLO PRÉ ISOLADOS TUBULARES ILHÓS 1MM², PACOTE COM 100
652	UNIDADE	TERMINAIS DUPLO PRÉ ISOLADOS TUBULARES ILHÓS 2,5MM², PACOTE COM 100
653	UNIDADE	TERMINAIS SIMPLES PRÉ ISOLADOS TUBULARES ILHÓS 4MM², PACOTE COM 100
654	UNIDADE	TERMISTOR NTC DE 10K E 1/10W COM VARIAÇÃO DE 1% SUPORTA TEMPERATURAS ENTRE -40 °C E +105 °C, DIÂMETRO DE 5MM
655	UNIDADE	TERMISTOR NTC DE 2K E 1/10W COM VARIAÇÃO DE 1% SUPORTA TEMPERATURAS ENTRE -40 °C E +105 °C, DIÂMETRO DE 5MM
656	UNIDADE	TERMOPAR TIPO J. FLEXÍVEL, COM PONTEIRA EM LATÃO E DIAMETRO 8MM, COM MOLA, E BAIONETA ROSQUEADA SOBRE A MOLA PARA FIXAÇÃO. FAIXA DE TEMPERATURA 0 À 200ºC. CABO DE EXTENSÃO TIPO J, COM TRANÇA DE COBRE ESTANHADO, COMPRIMENTO DE 2M. TOLERÂNICA +/- 1,5ºC. CERTIFICADO DE CALIBRAÇÃO. GARANTIA 01 ANO.
657	UNIDADE	TERMOPAR TIPO K 0 A 800ºC MODULO DE LEITURA MAX6675 COMPATÍVEL COM ARDUINO
658	UNIDADE	TERMORESISTÊNCIA TIPO PT100 A 3 FIOS, COM RANGE DE OPERAÇÃO MÍNIMO DE 0 À 150 °C, BAINHA EM INOX 304 DIÂMETRO IGUAL OU SUPERIOR A 6 MM, COMPRIMENTO MÍNIMO DE 30 MM, COM ROSCA PARA FIXAÇÃO 1/2'' BSP, SEM CABEÇOTE. CABO EM PVC, COM NO MÍNIMO 2 M DE COMPRIMENTO. CERTIFICADO DE CALIBRAÇÃO. GARANTIA 01 ANO.
659	UNIDADE	TORNO DE BANCADA FIXO (MORÇA). ABERTURA 8"; MATERIAL FERRO NODULAR, TER 02 GARRAS COM MORDENTES RETIFICADAS E MANIVELAS PARA DISTANCIAR E APROXIMAR OS MORDENTES. ESPECIFICAÇÕES TÉCNICAS: MATERIAL EM FERRO FUNDIDO . GARANTIA MÍNIMA: 12 MESES .
660	UNIDADE	TRANSDUTOR DE CORRENTE: MEDIÇÃO DE CORRENTES CC, CA, PULSADAS, COM ISOLAÇÃO GALVÂNICA. CORRENTE NOMINAL NO PRIMÁRIO DE 12 A. ALIMENTAÇÃO CC DE ±15V
661	UNIDADE	TRANSDUTOR DE CORRENTE: MEDIÇÃO DE CORRENTES CC, CA, PULSADAS, COM ISOLAÇÃO GALVÂNICA. CORRENTE NOMINAL NO PRIMÁRIO DE 25 A. ALIMENTAÇÃO CC DE ±15V
662	UNIDADE	TRANSDUTOR DE TENSÃO - MEDIÇÃO DE CORRENTES CC, CA, PULSADAS, COM ISOLAÇÃO GALVÂNICA. DUPLA ALIMENTAÇÃO +/- 12 À +/- 15 VDC +/- 5% TESTE DE TENSÃO DE ISOLAÇÃO: 4,1 KVRMS / 50HZ / 1MIN. CORRENTE NOMINAL DE ENTRADA 10 MA RMS. CORRENTE NOMINAL DE SAÍDA DE 25 MA RMS. FAIXA DE TENSÃO DE 10 A 500 V.
663	UNIDADE	TRANSDUTOR DE TENSÃO CC ISOLADO. TENSÃO CC DE ENTRADA DE 0 A 550 V, IMPEDÂNCIA DE ENTRADA DE 550 KOHM. SAÍDA ISOLADA DE 4-20 MA OU DE 0 A 5 V. TENSÃO DE ISOLAÇÃO MAIOR OU IGUAL A 1,5 KV. TENSÃO DE ALIMENTAÇÃO DE 18 A 30 VCC. MONTAGEM EM TRILHO DIN.
664	UNIDADE	TRANSDUTOR DE TERMOPARES DO TIPO J E K CONFORME IEC 60584-1. ENTRADA ANALÓGICA 4...20 MA, ISOLADOS GALVANICAMENTE). / CHAVES DIP DE CONFIGURAÇÃO DOS SEGUINTES PARÂMETROS: TIPO DE SENSOR, FAIXA DE TEMPERATURA A MEDIR, COMPENSAÇÃO DE PONTOS FIOS LIG./DESLIG., SINAL DE SAÍDA, TIPO DE AVALIAÇÃO DE ERRO. ALIMENTAÇÃO DE TENSÃO (19,2 V DC ATÉ 30 V DC). FIXAÇÃO EM TRILHO DIN 35MM. MANUAL DE INSTRUÇÕES. GARANTIA 01 ANO.
665	UNIDADE	TRANSDUTOR LINEAR DE POSIÇÃO COM IMÃ DESLIZANTE, 300MM DE COMPRIMENTO. CORPO EM ALUMÍNIO E HASTE EM ACO INOXIDÁVEL. SISTEMA DE FIXAÇÃO AJUSTÁVEL. ALIMENTAÇÃO 24VCC. SAÍDA ANALÓGICA 4-20MA E/OU 0-10VCC. AJUSTE DE ZERO E SPAN. ACESSÓRIOS DE FIXAÇÃO E MONTAGEM INCLUSOS. MANUAL DE INSTRUÇÕES. GARANTIA DE 01 ANO.
666	UNIDADE	TRANSDUTOR LINEAR DE POSIÇÃO COM IMÃ DESLIZANTE, 600MM DE COMPRIMENTO. CORPO EM ALUMÍNIO E HASTE EM ACO INOXIDÁVEL. SISTEMA DE FIXAÇÃO AJUSTÁVEL. ALIMENTAÇÃO 24VCC. SAÍDA ANALÓGICA 4-20MA E/OU 0-10VCC. AJUSTE DE ZERO E SPAN. ACESSÓRIOS DE FIXAÇÃO E MONTAGEM INCLUSOS. MANUAL DE INSTRUÇÕES. GARANTIA DE 01 ANO.
667	UNIDADE	TRANSDUTOR LINEAR DE POSIÇÃO COM IMÃ DESLIZANTE, 600MM DE COMPRIMENTO. CORPO EM ALUMÍNIO E HASTE EM ACO INOXIDÁVEL. SISTEMA DE FIXAÇÃO AJUSTÁVEL. ALIMENTAÇÃO 24VCC. SAÍDA ANALÓGICA 4-20MA E/OU 0-10VCC. AJUSTE DE ZERO E SPAN. ACESSÓRIOS DE FIXAÇÃO E MONTAGEM INCLUSOS. MANUAL DE INSTRUÇÕES. GARANTIA DE 01 ANO.
668	UNIDADE	TRANSDUTOR PARA CÉLULA DE CARGA TRANSDUTOR COM SAÍDA 4-20MA E AJUSTES DE GANHO E ZERO PARA APLICAÇÕES DE CELULAS DE CARGA COM CLP. SINAL DE ENTRADA: 0 A 3 MV/V. ALIMENTAÇÃO DO SENSOR: 10 VCC. ALIMENTAÇÃO DO MÓDULO: 24 VCC. SINAL DE SAÍDA: 4 A 20 MA. AJUSTES DE GANHO E ZERO INDEPENDENTES ATRAVÉS DE TRIMPOT. MONTADO EM CAIXA PLÁSTICA COM GRAU DE PROTEÇÃO IP67. ERRO COMBINADO TOTAL: 0,2% FE. FAIXA DE TEMPERATURA DE TRABALHO: 5 A 40 GRAUS C. VELOCIDADE DE RESPOSTA: 500 HZ.
669	UNIDADE	TRANSDUTOR PARA MEDIÇÃO DE CORRENTE ISOLADA, CA OU CC, ATRAVÉS DE EFEITO HALL. CORRENTE NOMINAL NO PRIMÁRIO DE 10 MA E NO SECUNDÁRIO 25 MA. PERMITIR A LEITURA DE TENSÃO, DE 10 A 500 V, ATRAVÉS DE UM RESISTOR EXTERNO INSERIDO NO CIRCUITO PRIMÁRIO. TENSÃO DE ALIMENTAÇÃO 12...15 VCC (SIMÉTRICA).
670	UNIDADE	TRANSDUTOR POR EFEITO HALL PARA MEDIÇÃO DE TENSÃO CC OU CA, COM ISOLAÇÃO GALVÂNICA >= 3 KV ENTRE O CIRCUITO PRIMÁRIO E SECUNDÁRIO. TENSÃO NOMINAL NO PRIMÁRIO DE 400 V, FAIXA DE MEDIÇÃO DE 0 A 600 V. CORRENTE NOMINAL NO PRIMÁRIO DE 10 MA E NO SECUNDÁRIO 25 MA. TENSÃO DE ALIMENTAÇÃO DE 12 A 15 VCC (SIMÉTRICA).
671	UNIDADE	TRANSFORMADOR CORRENTE PARA MEDIÇÃO 50/5A 0,6C25 TIPO JANELA. ENCAPSULADO EM EPOXI; TENSÃO DE ISOLAÇÃO DE 0,6KV. FREQUÊNCIA DE 50/60 HZ. CONEXÃO SECUNDÁRIA ATRAVÉS DE TERMINAIS COM ARRUELAS E PARAFUSOS DE LATÃO, IDENTIFICADA POR S1 E S2.
672	UNIDADE	TRANSFORMADOR DE CORRENTE (TC) PARA MEDIÇÃO, TIPO JANELA, 30-5A, COM POTÊNCIA DE 12,5 VA, CLASSE DE EXATIDÃO 0,6%, FATOR TÉRMICO 1,2 OU SUPERIOR, CLASSE DE TENSÃO 0,6 KV, FIXAÇÃO ATRAVÉS DA BASE, JANELA COM DIÂMETRO DE 20MM OU SUPERIOR. GARANTIA 01 ANO.
673	UNIDADE	TRANSISTOR DE POTÊNCIA TECNOLOGIA COOL MOS - SPW47N60C3. CORRENTE 30 A A 100 GRAUS E TENSÃO 650 V
674	UNIDADE	TRANSISTOR TIP 41C -ENCAPSULAMENTO TO-220
675	UNIDADE	TRANSISTOR TIP 42C -ENCAPSULAMENTO TO-220
676	UNIDADE	TRANSISTOR TIP 142 -ENCAPSULAMENTO TO−218 OU TO−247
677	UNIDADE	TRANSISTOR TIP 147 -ENCAPSULAMENTO TO−218 OU TO−247
678	UNIDADE	TRANSMISSOR DE TEMPERATURA INTELIGENTE PARA TERMOPAR E RTD (2, 3 E 4 FIOS), PROTOCOLO PROFIBUS, 2 FIOS, INDICADOR LOCAL LCD MULTIFUNCIONAL, INVÓLUCRO EM ALUMÍNIO COM PINTURA EM POLIURETANO, SUPORTE DE MONTAGEM EM INOX.
679	UNIDADE	TRANSMISSOR DE TEMPERATURA INTELIGENTE PARA TERMOPAR E RTD (2, 3 E 4 FIOS), SAÍDA 4-20MA COM PROTOCOLO HART, 2 FIOS, INDICADOR LOCAL LCD MULTIFUNCIONAL, INVÓLUCRO EM ALUMÍNIO COM PINTURA EM POLIURETANO, SUPORTE DE MONTAGEM EM INOX.
680	UNIDADE	TRANSMISSOR DE TEMPERATURA PROGRAMÁVEL. ENTRADA PROGRAMÁVEL PARA SENSORES DO TIPO: TERMOPARES J, K, T, E, N, R, S, PT100 A 2 OU 3 FIOS E TENSÃO 0 A 50 MV. FAIXA DE MEDIDA PROGRAMÁVEL PELO USUÁRIO.SAÍDA LINEARIZADA 4-20 MA COM ALIMENTAÇÃO PELO LOOP. COMPENSAÇÃO DE JUNTA FRIA PARA TERMOPARES. AJUSTE DE ZERO (OFFSET) POR 2 TECLAS FRONTAIS. FILTRO DIGITAL DE ENTRADA SELECIONÁVEL. ALIMENTAÇÃO DE 12 A 35 VCC. PRECISÃO: PT100 E 0 - 50 MV ± 0,2% DA FAIXA MÁXIMA TERMOPARES ± 0,3% DA FAIXA MÁXIMA. EFEITO DA TEMPERATURA: 0,003% DA FAIXA / °C. TEMPERATURA DE TRABALHO: -40 A +85 °C. SINALIZAÇÃO DE RUPTURA DO SENSOR PROGRAMÁVEL PARA UPSCALE OU DOWNSCALE. SOFTWARE CONFIGURADOR PARA AMBIENTE WINDOWS E CABO DEVEM ACOMPANHAR PRODUTO. FIXAÇÃO EM TRILHO DIN. MANUAL DE INSTRUÇÕES. GARANTIA 01 ANO
681	UNIDADE	TRENA MÉTRICA RETRÁTIL DE 3 METROS.
682	UNIDADE	TRIMMER MULTIVOLTA (AZUL) 1 K OHM - 0,5 W AJUSTE NA PARTE SUPERIOR
683	UNIDADE	TRIMMER MULTIVOLTA (AZUL) 10 K OHM - 0,5 W AJUSTE NA PARTE SUPERIOR
684	UNIDADE	TRIMMER MULTIVOLTA (AZUL) 100 K OHM - 0,5 W AJUSTE NA PARTE SUPERIOR
685	UNIDADE	TRIMPOT CARBONO 20 K OHMS; TOLERÂNCIA MÁXIMA DE _10%; RESISTÊNCIA RESIDUAL MENOR QUE 1%R OU 2 OHMS; RESISTÊNCIA DE ISOLAÇÃO MAIOR QUE 1 OHMS; TENSÃO DE ISOLAÇÃO DE 500 VDC; POTÊNCIA DISSIPADA DE 0,5W; RESISTÊNCIA DE 20K OHMS.
686	UNIDADE	TRIMPOT CARBONO 50 K OHMS; CARACTERÍSTICAS GERAIS: TOLERÂNCIA MÁXIMA DE _10%; RESISTÊNCIA RESIDUAL MENOR QUE 1%R OU 2 OHMS; RESISTÊNCIA DE ISOLAÇÃO MAIOR QUE 1 GOHMS; TENSÃO DE ISOLAÇÃO DE 500 VDC; POTÊNCIA DISSIPADA DE 0,5W; RESISTÊNCIA DE 50K OHMS.
687	UNIDADE	TUBO TERMO RETRÁTIL PRETO COM COLA DE 4,0 MM DE DIÂMETRO INTERNO E CONTRAÇÃO MINIMA DE 2:1.
688	UNIDADE	UNIDADE DE CONSERVAÇÃO: CONJUNTO DE FILTRO, REGULADOR DE PRESSÃO, MANÔMETRO E VÁLVULA DE FECHAMENTO; ELEMENTO FILTRANTE DE 40 ΜM; COPO COM PROTEÇÃO METÁLICA; DRENO MANUAL; PRESSÃO DE OPERAÇÃO: DE 0 A 12 BAR; VAZÃO NOMINAL: 750 LPM; MANÔMETRO COM ∅ EXTERNO DE 40 MM, MONTADO DIRETAMENTE NO REGULADOR DE PRESSÃO; ESCALA MÉTRICA: DE 0 A 16 BAR; ESCALA INGLESA: DE 0 A 220 PSI; VÁLVULA DESLIZANTE DE ACIONAMENTO MANUAL BIESTÁVEL; CONEXÕES DE ENGATE RÁPIDO TIPO QUICK STAR, PARA TUBOS FLEXÍVEIS COM ∅ EXTERNO DE 4 MM; MONTADA SOBRE BASE DE FIXAÇÃO RÁPIDA NO TAMPO DO PAINEL, SEM O USO DE FERRAMENTAS;
689	UNIDADE	VÁLVULA SOLENÓIDE ACIONAMENTO 24V, MATERIAL CORPO LATÃO, TIPO 2 VIAS, POSIÇÃO OPERAÇÃO NORMALMENTE FECHADA, APLICAÇÃO CONTROLE FLUXO DE LÍQUIDOS E GASES, DIÂMETRO ROSCA 1/2 POL, TIPO ROSCA NPT, MATERIAL VEDAÇÃO BUNA-N, PRESSÃO DE TRABALHO DE 0 A 8 KGF/CM², CARACTERÍSTICAS ADICIONAIS CLASSE PRESSÃO VÁCUO 1 BAR
690	UNIDADE	VÁLVULA SOLENÓIDE ACIONAMENTO 24V, MATERIAL CORPO LATÃO, TIPO 2 VIAS, POSIÇÃO OPERAÇÃO NORMALMENTE FECHADA, APLICAÇÃO CONTROLE FLUXO DE LÍQUIDOS E GASES, DIÂMETRO ROSCA 1/4 POL, TIPO ROSCA NPT, MATERIAL VEDAÇÃO BUNA-N, CLASSE PRESSÃO 0 A 1,28 BAR., CARACTERÍSTICAS ADICIONAIS CLASSE PRESSÃO VÁCUO 1 BAR
691	UNIDADE	VÁLVULA DIRECIONAL 3 VIAS DE TRABALHO/ 2 POSIÇÕES DE COMANDO; POSIÇÃO NORMAL FECHADA (NF); ACIONAMENTO POR ROLETE ESCAMOTEÁVEL (GATILHO); REPOSICIONAMENTO POR MOLA; PRESSÃO DE TRABALHO: DE -0,95 A +8 BAR; VAZÃO NOMINAL: 80 LPM; CONEXÕES DE ENGATE RÁPIDO TIPO QUICK STAR, PARA TUBOS FLEXÍVEIS COM ∅ EXTERNO DE 4 MM; MONTADA SOBRE BASE DE FIXAÇÃO RÁPIDA NO TAMPO DO PAINEL, SEM O USO DE FERRAMENTAS.
692	UNIDADE	VÁLVULA DIRECIONAL 3 VIAS DE TRABALHO/ 2 POSIÇÕES DE COMANDO; POSIÇÃO NORMAL FECHADA (NF); ACIONAMENTO POR ROLETE MECÂNICO; REPOSICIONAMENTO POR MOLA; PRESSÃO DE TRABALHO: DE -0,95 A +8 BAR; VAZÃO NOMINAL: 80 LPM; CONEXÕES DE ENGATE RÁPIDO TIPO QUICK STAR, PARA TUBOS FLEXÍVEIS COM ∅ EXTERNO DE 4 MM; MONTADA SOBRE BASE DE FIXAÇÃO RÁPIDA NO TAMPO DO PAINEL, SEM O USO DE FERRAMENTAS;
693	UNIDADE	VÁLVULA DIRECIONAL DE 3 VIAS DE TRABALHO/2 POSIÇÕES DE COMANDO, ACIONAMENTO POR PULSO DE PRESSÃO PILOTO DIRETA DE AMBOS OS LADOS; ACIONAMENTO MANUAL AUXILIAR, COMPORTAMENTO DE MEMÓRIA (BI-ESTÁVEL); PRESSÃO DE TRABALHO DE 0 A 10 BAR; VAZÃO NOMINAL 600 LITROS POR MINUTO; COM CONEXÕES DE ENGATE RÁPIDO TIPO QUICK STAR PARA TUBOS FLEXÍVEIS COM DIÂMETRO EXTERNO DE 4 MM; EQUIPADA COM SILENCIADORES NOS PÓRTICOS DE EXAUSTÃO PARA A ATMOSFERA; MONTADO SOBRE BASE DE FIXAÇÃO RÁPIDA NO TAMPO DO PAINEL, SEM USO DE FERRAMENTAS.
694	UNIDADE	VÁLVULA DIRECIONAL DE 3 VIAS DE TRABALHO/2 POSIÇÕES DE COMANDO, POSIÇÃO NORMAL FECHADA (NF); ACIONAMENTO POR BOTÃO DE EMERGÊNCIA TIPO COGUMELO; DETENTE PARA TRAVAMENTO NAS 2 POSIÇÕES; PRESSÃO DE TRABALHO DE -0,95 A +8 BAR; VAZÃO NOMINAL 80 LITROS POR MINUTO; COM CONEXÃO DE ENGATE RÁPIDO TIPO QUICK STAR PARA TUBOS FLEXÍVEIS COM DIÂMETRO EXTERNO DE 4 MM; MONTADO SOBRE BASES DE FIXAÇÃO RÁPIDA NO TAMPO DO PAINEL, SEM USO DE FERRAMENTAS.
695	UNIDADE	VÁLVULA DIRECIONAL DE 3 VIAS DE TRABALHO/2 POSIÇÕES DE COMANDO, POSIÇÃO NORMAL FECHADA (NF); ACIONAMENTO POR BOTÃO SELETOR GIRATÓRIO; DETENTE PARA TRAVAMENTO NAS 2 POSIÇÕES; PRESSÃO DE TRABALHO DE -0,95 A +8 BAR; VAZÃO NOMINAL 80 LITROS POR MINUTO; COM CONEXÃO DE ENGATE RÁPIDO TIPO QUICK STAR PARA TUBOS FLEXÍVEIS COM DIÂMETRO EXTERNO DE 4 MM; MONTADO SOBRE BASES DE FIXAÇÃO RÁPIDA NO TAMPO DO PAINEL, SEM USO DE FERRAMENTAS.
696	UNIDADE	VÁLVULA DIRECIONAL DE 4 VIAS DE TRABALHO/2 POSIÇÕES DE COMANDO, ACIONAMENTO POR BOTÃO SELETOR GIRATÓRIO E SERVOCOMANDO; DETENTE PARA TRAVAMENTO NAS 2 POSIÇÕES; PRESSÃO DE TRABALHO DE 2,8 A 8 BAR; VAZÃO NOMINAL 120 LITROS POR MINUTO; COM CONEXÕES DE ENGATE RÁPIDO TIPO QUICK STAR PARA TUBOS FLEXÍVEIS COM DIÂMETRO EXTERNO DE 4 MM; EQUIPADA COM SILENCIADORES NOS PÓRTICOS DE EXAUSTÃO PARA A ATMOSFERA; MONTADO SOBRE BASE DE FIXAÇÃO RÁPIDA NO TAMPO DO PAINEL, SEM USO DE FERRAMENTAS.
697	UNIDADE	VÁLVULA DIRECIONAL DE 5 VIAS DE TRABALHO/2 POSIÇÕES DE COMANDO, ACIONAMENTO PNEUMÁTICO POR PRESSÃO PILOTO DIRETA E RETORNO POR MOLA; PRESSÃO DE TRABALHO DE 0 A 10 BAR; VAZÃO NOMINAL 500 LITROS POR MINUTO; COM CONEXÕES DE ENGATE RÁPIDO TIPO QUICK STAR PARA TUBOS FLEXÍVEIS COM DIÂMETRO EXTERNO DE 4 MM; EQUIPADA COM SILENCIADORES NOS PÓRTICOS DE EXAUSTÃO PARA A ATMOSFERA; MONTADO SOBRE BASE DE FIXAÇÃO RÁPIDA NO TAMPO DO PAINEL, SEM USO DE FERRAMENTAS.
698	UNIDADE	VÁLVULA DIRECIONAL DE 5 VIAS DE TRABALHO/2 POSIÇÕES DE COMANDO, ACIONAMENTO POR PRESSÃO PILOTO DIRETA DE AMBOS OS LADOS; CENTRADA POR MOLA; PRESSÃO DE TRABALHO DE -0,9 A 10 BAR; PRESSÃO DE PILOTAGEM DE 3 A 16 BAR; VAZÃO NOMINAL 1200 LITROS POR MINUTO; COM CONEXÕES DE ENGATE RÁPIDO TIPO QUICK STAR PARA TUBOS FLEXÍVEIS COM DIÂMETRO EXTERNO DE 4 MM; EQUIPADA COM SILENCIADORES NOS PÓRTICOS DE EXAUSTÃO PARA A ATMOSFERA; MONTADO SOBRE BASE DE FIXAÇÃO RÁPIDA NO TAMPO DO PAINEL, SEM USO DE FERRAMENTAS.
699	UNIDADE	VÁLVULA DIRECIONAL DE 5 VIAS DE TRABALHO/2 POSIÇÕES DE COMANDO, ACIONAMENTO POR PULSO DE PRESSÃO PILOTO DIRETA DE AMBOS OS LADOS; ACIONAMENTO MANUAL AUXILIAR, COMPORTAMENTO DE MEMÓRIA (BI-ESTÁVEL); PRESSÃO DE TRABALHO DE 0 A 10 BAR; VAZÃO NOMINAL 600 LITROS POR MINUTO; COM CONEXÕES DE ENGATE RÁPIDO TIPO QUICK STAR PARA TUBOS FLEXÍVEIS COM DIÂMETRO EXTERNO DE 4 MM; EQUIPADA COM SILENCIADORES NOS PÓRTICOS DE EXAUSTÃO PARA A ATMOSFERA; MONTADO SOBRE BASE DE FIXAÇÃO RÁPIDA NO TAMPO DO PAINEL, SEM USO DE FERRAMENTAS.
700	UNIDADE	VÁLVULA PNEUMÁTICA GERADORA DE VÁCUO; PRESSÃO DE TRABALHO DE 1,5 A 10 BAR; GERAÇÃO DE VÁCUO DE -0,8 À PRESSÃO DE 6 BAR; CONSUMO DE AR DE 47 LITROS POR MINUTO À PRESSÃO DE 6 BAR; PROVIDA DE VENTOSA DE 30 MM DE DIÂMETRO; CAPACIDADE DE 34 N DE FORÇA DE ASPIRAÇÃO A -0,7 BAR DE VÁCUO; COM CONEXÕES DE ENGATE RÁPIDO TIPO QUICK STAR PARA TUBOS FLEXÍVEIS COM DIÂMETRO EXTERNO DE 4 MM; EQUIPADA COM SILENCIADOR NO PÓRTICO R DE EXAUSTÃO PARA A ATMOSFERA; MONTADO SOBRE BASE DE FIXAÇÃO RÁPIDA NO TAMPO DO PAINEL, SEM USO DE FERRAMENTAS.
701	UNIDADE	VÁLVULA SOLENÓIDE DE ENTRADA DE ÁGUA - 180° 1/2" X 1/2" 220V
702	UNIDADE	VÁLVULA SOLENOIDE PNEUMÁTICA 5/2 ATUAÇÃO SOLENOIDE/MOLA
703	UNIDADE	VÁLVULA TEMPORIZADORA 3 VIAS DE TRABALHO/ 2 POSIÇÕES DE COMANDO; POSIÇÃO NORMAL ABERTA (NA); ACIONAMENTO PNEUMÁTICO POR PRESSÃO PILOTO DIRETA; RETORNO POR MOLA; BOTÃO DE REGULAGEM COM ESCALA GRADUADA; AJUSTE MANUAL PROGRESSIVO DE 0 A 30 SEGUNDOS; PRESSÃO DE TRABALHO: DE 0 A 10 BAR; PRESSÃO DE PILOTAGEM: DE 1,5 A 10 BAR; VAZÃO NOMINAL: 600 LPM; CONEXÕES DE ENGATE RÁPIDO TIPO QUICK STAR, PARA TUBOS FLEXÍVEIS COM ∅ EXTERNO DE 4 MM; EQUIPADA COM SILENCIADOR NO PÓRTICO DE EXAUSTÃO PARA A ATMOSFERA; MONTADA SOBRE BASE DE FIXAÇÃO RÁPIDA NO TAMPO DO PAINEL, SEM O USO DE FERRAMENTAS.
704	UNIDADE	VÁLVULA TEMPORIZADORA 3 VIAS DE TRABALHO/ 2 POSIÇÕES DE COMANDO; POSIÇÃO NORMAL FECHADA (NF); ACIONAMENTO PNEUMÁTICO POR PRESSÃO PILOTO DIRETA; RETORNO POR MOLA; BOTÃO DE REGULAGEM COM ESCALA GRADUADA; AJUSTE MANUAL PROGRESSIVO DE 0 A 30 SEGUNDOS; PRESSÃO DE TRABALHO: DE 0 A 10 BAR; PRESSÃO DE PILOTAGEM: DE 1,5 A 10 BAR; VAZÃO NOMINAL: 600 LPM; CONEXÕES DE ENGATE RÁPIDO TIPO QUICK STAR, PARA TUBOS FLEXÍVEIS COM ∅ EXTERNO DE 4 MM; EQUIPADA COM SILENCIADOR NO PÓRTICO DE EXAUSTÃO PARA A ATMOSFERA; MONTADA SOBRE BASE DE FIXAÇÃO RÁPIDA NO TAMPO DO PAINEL, SEM O USO DE FERRAMENTAS.
705	UNIDADE	WIFI SHIELD CC3000 SPARKFUN PARA ARDUINO / ESPECIFICAÇÕES: / - CHIP: CC3000 (DATASHEET) / - TENSÃO DE OPERAÇÃO: 4,5-12V / - (TCP): ~4MBPS / - IEEE 802.11 B/G COMPLIANT / - MODOS DE SEGURANÇA: WEP, WPA/WPA2 (AES E TKIP - PERSONAL) / - FCC, IC, CE, AND TELEC CERTIFIED / - ÁREA PARA PROTOTIPAGEM / - WIMAX ANTENNA EMBUTIDA / - CONEXÃO OPCIONAL PARA ANTENA EXTERNA

## Mecânica
Objeto:		Materiais e Equipamentos de Mecânica
Campus Gerenciador:		Luzerna

Item Lista de Compras	Unidade de Medida	Descrição
1	UN	ABRAÇADEIRA DE AÇO CARBONO DE 12/16", PARA MANGUEIRA DE 5/16", FITA DE 9MM. PACOTE MINIMO COM 10 UNIDADES
2	UN	ABRAÇADEIRA PARA MANGOTE, MATERIAL FITA AÇO CARBONO, MATERIAL PARAFUSO AÇO CARBONO, LARGURA FITA 20, DIÂMETRO MÍNIMO 35, DIÂMETRO MÁXIMO 40, NORMAS TÉCNICAS SAE1010/1020 PACOTE COM 25 UNIDADES
3	UN	ADAPTADOR ENGATE RÁPIDO 1/4", PARA ROSCA MACHO PARA ENGATE 5/16”
4	UN	ADESIVO PARA JUNTAS DE MOTORES A DIESEL: TUBO DE 73 GR. É INDICADO PARA COLAGEM E VEDAÇÃO DE JUNTAS DE MOTORES DIESEL, A GASOLINA E A ÁLCOOL, ALÉM DE JUNTAS DE CAMBIO E DIFERENCIAIS DE VEÍCULOS, ONDE HÁ A NECESSIDADE DE UM ADESIVO RESISTENTE ÀS PRESSÕES E TEMPERATURAS ELEVADAS. POSSUI EXCELENTE ADESÃO AO AÇO, ALUMÍNIO, MADEIRA, CERÂMICA, COURO, PLÁSTICOS EM GERAL. PARTICULARMENTE DESIGNADO PARA COLAGEM DE PLÁSTICOS VINÍLICO E BORRACHA NITRÍLICA EM VIRTUDE DA ALTA RESISTÊNCIA AOS VÁRIOS PLASTICIFANTES PRESENTES NESSES MATERIAIS. CARACTERÍSTICAS: QUANDO SECADO AO AR, APRESENTA EXCELENTE RESISTÊNCIA A ÓLEO E NAFTAS DE PETRÓLEO. TEM RESISTÊNCIA TÉRMICA DENTRO DOS LIMITES DE -30°C À 121°C. ADESIVO PARA JUNTA DE MOTORES DIESEL, POSSUI EXCELENTE ADESÃO AO AÇO, ALUMÍNIO, MADEIRA, CERÂMICA, COURO, PLÁSTICOS EM GERAL.
5	UN	ALICATE DE BICO LONGO, FORJADO EM AÇO CROMO VANÁDIO. TÊMPERA TOTAL NO CORPO. TÊMPERA POR INDUÇÃO NO GUME DE CORTE. ACABAMENTO ACETINADO. CABOS COM DUPLA INJEÇÃO. ISO 9655. SUPORTE PLÁSTICO. TAMANHO: 6". COM A MARCA DE REFERÊNCIA TRAMONTINA
6	UN	ALICATE DE PRESSÃO EM AÇO CROMO VANADIUM, MORDENTE TRIANGULAR TIPO GRIP E COM COMPRIMENTO TOTAL DE 10”, COM MARCA DE REFERÊNCIA GEDORE
7	UN	ALICATE DE PRESSÃO PARA SOLDA FABRICADO EM AÇO FORJADO. REGULAGEM VARIÁVEL, DE BICO EM FORMATO DE U, COM ABERTURA MÍNIMA DE 51 MILÍMETROS. COMPRIMENTO – 11" , COM MARCA DE REFERÊNCIA GEDORE
8	UN	ALICATE PARA ANEL EXTERNO CURVA, COMPRIMENTO 7”, COM MARCA DE REFERÊNCIA GEDORE
9	UN	ALICATE PARA ANEL EXTERNO RETA, COMPRIMENTO 5”, COM MARCA DE REFERÊNCIA GEDORE
10	UN	ALICATE PARA ANEL EXTERNO RETA, COMPRIMENTO 7”, COM MARCA DE REFERÊNCIA GEDORE
11	UN	ALICATE PARA ANEL EXTERNO RETA, COMPRIMENTO 9”, COM MARCA DE REFERÊNCIA GEDORE
12	UN	ALICATE PARA ANEL INTERNO CURVA, COMPRIMENTO 7”, COM MARCA DE REFERÊNCIA GEDORE
13	UN	ALICATE PARA ANEL INTERNO RETA, COMPRIMENTO 7",COM MARCA DE REFERÊNCIA GEDORE
14	UN	ALICATE PARA ANEL INTERNO RETA, COMPRIMENTO 9”, COM MARCA DE REFERÊNCIA GEDORE
15	UN	ALICATE PEGADOR TENAZ COM BOCA EM PERFIL EM RAIO – COMPRIMENTO 500MM
16	UN	ALICATE PORTA ELETRODO UNIVERSAL, CAPACIDADE DE 400 A 600 AMPERES; SESSÃO DE CABO (MM²): 50 À 70.
17	UN	ALICATE REBITADOR PROFISSIONAL MANUAL COM CABO EMBORRACHADO, ACOMPANHA 4 BICOS PARA OS SEGUINTES TAMANHA DE REBITES: Ø2,4MM; Ø3,2MM; Ø4,0 MM E Ø4,8 MM, E CHAVE PARA TROCA DOS BICOS. COM MARCA DE REFERÊNCIA IRWIN
18	UN	ALICATE UNIVERSAL FORJADO EM AÇO CR-V DIN 31CRV3. CABEÇA E ARTICULAÇÃO POLIDAS, TÊMPERA TOTAL NO CORPO. TÊMPERA POR INDUÇÃO NO GUME DE CORTE. EMPUNHADURA EM PVC E BORRACHA. ISOLAÇÃO ELÉTRICA DE 1.000V CA. DIN 5746.
19	UN	ANTI RESPINGO ECOLÓGICO, A BASE DE ÁGUA PARA SOLDAGEM MIG/MAG, BIODEGRADÁVEL, MARCA DE REFERÊNCIA CARBOGRAFITE. EMBALAGEM COM 5 LITROS
20	UN	ARAME MIG/MAG AÇO CARBONO AWS ER70S-6 DIÂMETRO 0,8MM, CARRETEL DE NO MÍNIMO 15 KG
21	UN	ARAME MIG/MAG AÇO CARBONO AWS ER70S-6 DIÂMETRO 1,0MM, CARRETEL DE NO MÍNIMO 15 KG
22	UN	ARAME MIG/MAG AÇO CARBONO AWS ER70S-6 DIÂMETRO 1,2 MM, CARRETEL DE NO MÍNIMO 15 KG
23	UN	ARAME MIG/MAG AÇO INOX AWS ER 308L DIÂMETRO 1,0 MM CARRETEL DE 15KG
24	UN	ARAME MIG/MAG ALUMÍNIO AWS A5.10 ER4043 DIÂMETRO 1,0 MM CARRETEL DE 6KG
25	UN	ARAME MIG/MAG ALUMÍNIO AWS ER 4043 DIÂMETRO 1,0 MM, CARRETEL DE 6 KG
26	UN	ARRUELA DE PRESSÃO ZINCADA M12. PACOTE COM 100 PEÇAS
27	UN	ARRUELA LISA ZINCADA M12. PACOTE COM 100 PEÇAS
28	UN	ARRUELA, TIPO LISA, EM AÇO BAIXO CARBONO, ACABAMENTO ZINCADO BRANCO,TAMANHO 10 MM, EM CONFORMIDADE COM A NORMA DIN 125 A. PACOTE COM 100 PEÇAS.
29	UN	ARRUELA, TIPO LISA, EM AÇO BAIXO CARBONO, ACABAMENTO ZINCADO BRANCO,TAMANHO 4 MM, EM CONFORMIDADE COM A NORMA DIN 125 A. PACOTE COM 100 PEÇAS.
30	UN	ARRUELA, TIPO LISA, EM AÇO BAIXO CARBONO, ACABAMENTO ZINCADO BRANCO,TAMANHO 5MM, EM CONFORMIDADE COM A NORMA DIN 125 A. PACOTE COM 100 PEÇAS.
31	UN	ARRUELA, TIPO LISA, EM AÇO BAIXO CARBONO, ACABAMENTO ZINCADO BRANCO,TAMANHO 6 MM, EM CONFORMIDADE COM A NORMA DIN 125 A. PACOTE COM 100 PEÇAS.
32	UN	ARRUELA, TIPO LISA, EM AÇO BAIXO CARBONO, ACABAMENTO ZINCADO BRANCO,TAMANHO 8 MM, EM CONFORMIDADE COM A NORMA DIN 125 A. PACOTE COM 100 PEÇAS.
33	UN	ARRUELA, TIPO PRESSÃO, EM AÇO MÉDIO CARBONO, ACABAMENTO ZINCADO BRANCO,TAMANHO 10 MM, EM CONFORMIDADE COM A NORMA DIN 127 B. PACOTE COM 100 PEÇAS.
34	UN	ARRUELA, TIPO PRESSÃO, EM AÇO MÉDIO CARBONO, ACABAMENTO ZINCADO BRANCO,TAMANHO 6 MM, EM CONFORMIDADE COM A NORMA DIN 127 B. PACOTE COM 100 PEÇAS.
35	UN	ARRUELA, TIPO PRESSÃO, EM AÇO MÉDIO CARBONO, ACABAMENTO ZINCADO BRANCO,TAMANHO 8 MM, EM CONFORMIDADE COM A NORMA DIN 127 B. PACOTE COM 100 PEÇAS.
36	UN	BARRA CHATA AÇO SAE 1020 OU 1010 COM DIMENSÕES 4”X1/2”, E COMPRIMENTOS DE 6 METROS
37	UN	BARRA CHATA AÇO SAE 1020 OU 1010 COM DIMENSÕES 4”X1/4”, E COMPRIMENTOS DE 6 METROS
38	UN	BARRA CHATA AÇO SAE 1020 OU 1010 COM DIMENSÕES 4”X3/8”, E COMPRIMENTOS DE 6 METROS
39	UN	BARRA CHATA AÇO SAE 1020 OU 1010 COM DIMENSÕES 1/4”X 2” E COMPRIMENTOS DE 6 METROS
40	UN	BARRA CHATA AÇO SAE 1020 OU 1010 COM DIMENSÕES 1/4”X1.1/2” E COMPRIMENTOS DE 6 METROS
41	UN	BARRA CHATA AÇO SAE 1020 OU 1010 COM DIMENSÕES 1/4”X1” E COMPRIMENTOS DE 6 METROS
42	UN	BARRA CHATA AÇO SAE 1020 OU 1010 COM DIMENSÕES 3/8”X 2” E COMPRIMENTOS DE 6 METROS
43	UN	BARRA CHATA AÇO SAE 1020 OU 1010 COM DIMENSÕES 3/8”X1 1/2” E COMPRIMENTOS DE 6 METROS
44	UN	BARRA CHATA AÇO SAE 1020 OU 1010 COM DIMENSÕES 1.1/4”X3/16”,E COMPRIMENTOS DE 6 METROS
45	UN	BARRA CHATA AÇO SAE 1020 OU 1010 COM DIMENSÕES 3/16”X1”, COMPRIMENTO BARRA DE 6 METROS
46	UN	BARRA CILÍNDRICA DE AÇO SAE 1010 OU 1020 DIMENSÕES: Ø 1.1/2", PODE SER ENTREGUE CORTADA EM DUAS BARRAS DE 3 METROS OU UMA DE 6 METROS.
47	UN	BARRA CILÍNDRICA DE AÇO SAE 1010 OU 1020 DIMENSÕES: Ø 1.1/4", PODE SER ENTREGUE CORTADA EM DUAS BARRAS DE 3 METROS OU UMA DE 6 METROS.
48	UN	BARRA CILÍNDRICA DE AÇO SAE 1010 OU 1020 DIMENSÕES: Ø 1", PODE SER ENTREGUE CORTADA EM DUAS BARRAS DE 3 METROS OU UMA DE 6 METROS.
49	UN	BARRA CILÍNDRICA DE AÇO SAE 1010 OU 1020 DIMENSÕES: Ø 2", PODE SER ENTREGUE CORTADA EM DUAS BARRAS DE 3 METROS OU UMA DE 6 METROS.
50	UN	BARRA CILÍNDRICA DE AÇO SAE 1010 OU 1020 DIMENSÕES: Ø 3" E COMPRIMENTO DE 1 (UM) METRO.
51	UN	BARRA CILÍNDRICA DE AÇO SAE 1045 DIMENSÕES: Ø 1" PODE SER ENTREGUE CORTADA EM DUAS BARRAS DE 3 METROS OU UMA DE 6 METROS.
52	UN	BARRA PERFIL RETANGULAR AÇO SAE 1010 OU 1020, DIMENSÕES DE 30X20 ESPESSURA MINIMA 1,2 MM; COMPRIMENTO DE 6 METROS
53	UN	BARRA PERFIL RETANGULAR AÇO SAE 1010 OU 1020, DIMENSÕES DE 40X50 ESPESSURA MINIMA 1,2 MM COMPRIMENTO DE 6 METROS
54	UN	BARRA PERFIL RETANGULAR AÇO SAE 1010 OU 1020, DIMENSÕES DE 50X30 ESPESSURA MINIMA 1,2 MM COMPRIMENTO DE 6 METROS
55	UN	BARRA ROSCADA 1/2" ESPECIFICAÇÕES TÉCNICAS: - DIÂMETRO (POL): 1/2 - COMPRIMENTO DA BARRA (M): 1,0 METRO - MATERIAL: AÇO 1010/1020 - FIOS/POLEGADA: 13 - NORMA ASME B1.1 - REVESTIMENTO: ZINCAGEM.
56	UN	BARRA ROSCADA ¼ DE POLEGADA. CARACTERÍSTICAS: -COMPRIMENTO (M): 1,0 METRO -DIÂMETRO (POL): 1/4" -FIOS/POLEGADA: 20 -MATERIAL: AÇO 1010/1020 -NORMA: ASME B 1.1 -REVESTIMENTO: ZINCAGEM.
57	UN	BARRA ROSCADA ¾ DE POLEGADA. CARACTERÍSTICAS: -COMPRIMENTO DA BARRA (M): 1,0 METRO -DIÂMETRO (POL): 3/4” -FIOS/POLEGADA: 10 -MATERIAL: AÇO 1010/1020 -NORMA: ASME B 1.1 - REVESTIMENTO: ZINCAGEM.
58	UN	BARRA ROSCADA DE 1 POLEGADA DE DIÂMETRO. ESPECIFICAÇÕES: -COMPRIMENTO DA BARRA (M): 1,0 METRO -DIÂMETRO (POL): 1" -FIOS/POLEGADA: 8 -MATERIAL: AÇO 1010/1020 -NORMA: ASME B 1.1 -REVESTIMENTO: ZINCAGEM.
59	UN	BEDAME DE LAMINA, MATERIAL DE HSS COM 10% DE COBALTO E COM DIMENSÕES DE 3/4” X 1/8” X 6"
60	UN	BICO DE CONTATO PARA/ TOCHA MIG/MAG DIÂMETRO 0,8 MM , ROSCA M6 COMPATÍVEL COM MAQUINA ESAB SMASHWELD 318 COM TOCHA MXL 340
61	UN	BICO DE CONTATO PARA/ TOCHA MIG/MAG DIÂMETRO 1,0MM, ROSCA M6 COMPATÍVEL COM MAQUINA ESAB SMASHWELD 318 COM TOCHA MXL 340
62	UN	BICO DE CONTATO PARA/ TOCHA MIG/MAG DIÂMETRO 1,2 MM, ROSCA M6 COMPATÍVEL COM MAQUINA ESAB SMASHWELD 318 COM TOCHA MXL 340
63	UN	BICO PARA/ MAÇARICO DE CORTE (BICO DE CORTE Nº-2) TIPO 1502
64	UN	BICO PARA/ MAÇARICO DE CORTE (BICO DE CORTE Nº-4) TIPO 1502
65	UN	BICO PARA/ MAÇARICO DE CORTE (BICO DE CORTE Nº-6) TIPO 1502
66	UN	BICO PARA/ MAÇARICO DE CORTE (BICO DE CORTE Nº-8) TIPO 1502
67	UN	BICO PARA/ MAÇARICO DE SOLDAGEM – NO 4 (EXTENSÃO SOLDA N° 4) COMPATÍVEL COM MARCA FAMABRAS
68	UN	BICO PARA/ MAÇARICO DE SOLDAGEM – NO 6 (EXTENSÃO SOLDA N° 6) COMPATÍVEL COM MARCA FAMABRAS
69	UN	BICO PARA/ MAÇARICO DE SOLDAGEM – NO 9 (EXTENSÃO SOLDA N° 9) COMPATÍVEL COM MARCA FAMABRAS
70	UN	BOCAL CERÂMICO PARA/ TOCHA TIG NO 05 COMPATÍVEL COM MÁQUINA SUMIG TIGER 222 (TOCHA SU 27 )
71	UN	BOCAL CERÂMICO PARA/ TOCHA TIG NO 07 COMPATIVÉL COM MÁQUINA SUMIG TIGER 222 (TOCHA SU 27 )
72	UN	BOCAL CERÂMICO PARA/ TOCHA TIG NO 10 COMPATÍVEL COM MÁQUINA SUMIG TIGER 222 (TOCHA SU 27 )
73	UN	BROCA AÇO RÁPIDO (HSS) DIÂMETRO DE 13,5 MM, HASTE CILÍNDRICA, PADRÃO DIN 338, COM ACABAMENTO OXIDADO ESCURO. MARCA E MODELO DE REFERÊNCIA DORMER A100, OS PARÂMETROS DE USINAGEM DEVEM SER NO MÍNIMO IGUAIS AOS DA MARCA E MODELO DE REFERÊNCIA.
74	UN	BROCA AÇO RÁPIDO (HSS) DIÂMETRO DE 14 MM, HASTE CILÍNDRICA, PADRÃO DIN 338, COM ACABAMENTO OXIDADO ESCURO. MARCA E MODELO DE REFERÊNCIA DORMER A100, OS PARÂMETROS DE USINAGEM DEVEM SER NO MÍNIMO IGUAIS AOS DA MARCA E MODELO DE REFERÊNCIA.
75	UN	BROCA AÇO RÁPIDO (HSS) DIÂMETRO DE 14,5 MM, HASTE CILÍNDRICA, PADRÃO DIN 338, COM ACABAMENTO OXIDADO ESCURO. MARCA E MODELO DE REFERÊNCIA DORMER A100, OS PARÂMETROS DE USINAGEM DEVEM SER NO MÍNIMO IGUAIS AOS DA MARCA E MODELO DE REFERÊNCIA.
76	UN	BROCA AÇO RÁPIDO (HSS) DIÂMETRO DE 15,5 MM, HASTE CILÍNDRICA, PADRÃO DIN 338, COM ACABAMENTO OXIDADO ESCURO. MARCA E MODELO DE REFERÊNCIA DORMER A100, OS PARÂMETROS DE USINAGEM DEVEM SER NO MÍNIMO IGUAIS AOS DA MARCA E MODELO DE REFERÊNCIA.
77	UN	BROCA AÇO RÁPIDO (HSS) DIÂMETRO DE 15 MM, HASTE CILÍNDRICA, PADRÃO DIN 338, COM ACABAMENTO OXIDADO ESCURO. MARCA E MODELO DE REFERÊNCIA DORMER A100, OS PARÂMETROS DE USINAGEM DEVEM SER NO MÍNIMO IGUAIS AOS DA MARCA E MODELO DE REFERÊNCIA.
78	UN	BROCA AÇO RÁPIDO (HSS) DIÂMETRO DE 16,5 MM, HASTE CILÍNDRICA, PADRÃO DIN 338, COM ACABAMENTO OXIDADO ESCURO. MARCA E MODELO DE REFERÊNCIA DORMER A100, OS PARÂMETROS DE USINAGEM DEVEM SER NO MÍNIMO IGUAIS AOS DA MARCA E MODELO DE REFERÊNCIA.
79	UN	BROCA AÇO RÁPIDO (HSS) DIÂMETRO DE 16 MM, HASTE CILÍNDRICA, PADRÃO DIN 338, COM ACABAMENTO OXIDADO ESCURO. MARCA E MODELO DE REFERÊNCIA DORMER A100, OS PARÂMETROS DE USINAGEM DEVEM SER NO MÍNIMO IGUAIS AOS DA MARCA E MODELO DE REFERÊNCIA.
80	UN	BROCA AÇO RÁPIDO (HSS) DIÂMETRO DE 17 MM, HASTE CILÍNDRICA, PADRÃO DIN 338, COM ACABAMENTO OXIDADO ESCURO. MARCA E MODELO DE REFERÊNCIA DORMER A100, OS PARÂMETROS DE USINAGEM DEVEM SER NO MÍNIMO IGUAIS AOS DA MARCA E MODELO DE REFERÊNCIA.
81	UN	BROCA AÇO RÁPIDO (HSS) DIÂMETRO DE 18 MM, HASTE CILÍNDRICA, PADRÃO DIN 338, COM ACABAMENTO OXIDADO ESCURO. MARCA E MODELO DE REFERÊNCIA DORMER A100, OS PARÂMETROS DE USINAGEM DEVEM SER NO MÍNIMO IGUAIS AOS DA MARCA E MODELO DE REFERÊNCIA.
82	UN	BROCA AÇO RÁPIDO (HSS) DIÂMETRO DE 19 MM, HASTE CILÍNDRICA, PADRÃO DIN 338, COM ACABAMENTO OXIDADO ESCURO. MARCA E MODELO DE REFERÊNCIA DORMER A100, OS PARÂMETROS DE USINAGEM DEVEM SER NO MÍNIMO IGUAIS AOS DA MARCA E MODELO DE REFERÊNCIA.
83	UN	BROCA AÇO RÁPIDO (HSS) DIÂMETRO DE 21 MM, HASTE CILÍNDRICA, PADRÃO DIN 345, CONE MORSE 2, COM ACABAMENTO OXIDADO ESCURO. MARCA E MODELO DE REFERÊNCIA DORMER A130, OS PARÂMETROS DE USINAGEM DEVEM SER NO MÍNIMO IGUAIS AOS DA MARCA E MODELO DE REFERÊNCIA.
84	UN	BROCA AÇO RÁPIDO (HSS) DIÂMETRO DE 22 MM, HASTE CILÍNDRICA, PADRÃO DIN 345, CONE MORSE 2, COM ACABAMENTO OXIDADO ESCURO. MARCA E MODELO DE REFERÊNCIA DORMER A130, OS PARÂMETROS DE USINAGEM DEVEM SER NO MÍNIMO IGUAIS AOS DA MARCA E MODELO DE REFERÊNCIA.
85	UN	BROCA AÇO RÁPIDO (HSS) DIÂMETRO DE 23 MM, HASTE CILÍNDRICA, PADRÃO DIN 345, CONE MORSE 2, COM ACABAMENTO OXIDADO ESCURO. MARCA E MODELO DE REFERÊNCIA DORMER A130, OS PARÂMETROS DE USINAGEM DEVEM SER NO MÍNIMO IGUAIS AOS DA MARCA E MODELO DE REFERÊNCIA.
86	UN	BROCA AÇO RÁPIDO (HSS) DIÂMETRO DE 24 MM, HASTE CILÍNDRICA, PADRÃO DIN 345, CONE MORSE 3, COM ACABAMENTO OXIDADO ESCURO. MARCA E MODELO DE REFERÊNCIA DORMER A130, OS PARÂMETROS DE USINAGEM DEVEM SER NO MÍNIMO IGUAIS AOS DA MARCA E MODELO DE REFERÊNCIA.
87	UN	BROCA AÇO RÁPIDO (HSS) DIÂMETRO DE 25 MM, HASTE CILÍNDRICA, PADRÃO DIN 345, CONE MORSE 3, COM ACABAMENTO OXIDADO ESCURO. MARCA E MODELO DE REFERÊNCIA DORMER A130, OS PARÂMETROS DE USINAGEM DEVEM SER NO MÍNIMO IGUAIS AOS DA MARCA E MODELO DE REFERÊNCIA.
88	UN	BROCA DE CENTRO DE AÇO RÁPIDO (HSS) PADRÃO DIN 333A, DIÂMETRO DE PONTA DE 4 MM, DIAMETRO DO CORPO DE 10MM E COMPRIMENTO TOTAL DE 55MM. MARCA E MODELO DE REFERÊNCIA DORMER A200, OS PARÂMETROS DE USINAGEM DEVEM SER NO MÍNIMO IGUAIS AOS DA MARCA E MODELO DE REFERÊNCIA.
89	UN	BROCA DE CENTRO DE AÇO RÁPIDO (HSS) PADRÃO DIN 333A, DIÂMETRO DE PONTA DE 1,6 MM, DIAMETRO DO CORPO DE 4MM E COMPRIMENTO TOTAL DE 35MM. MARCA E MODELO DE REFERÊNCIA DORMER A200, OS PARÂMETROS DE USINAGEM DEVEM SER NO MÍNIMO IGUAIS AOS DA MARCA E MODELO DE REFERÊNCIA.
90	UN	BROCA DE CENTRO DE AÇO RÁPIDO (HSS) PADRÃO DIN 333A, DIÂMETRO DE PONTA DE 2,5 MM, DIAMETRO DO CORPO DE 6,3MM E COMPRIMENTO TOTAL DE 45MM. MARCA E MODELO DE REFERÊNCIA DORMER A200, OS PARÂMETROS DE USINAGEM DEVEM SER NO MÍNIMO IGUAIS AOS DA MARCA E MODELO DE REFERÊNCIA.
91	UN	BROCA DE CENTRO DE AÇO RÁPIDO (HSS) PADRÃO DIN 333A, DIÂMETRO DE PONTA DE 3,15 MM, DIÂMETRO DO CORPO DE 8MM E COMPRIMENTO TOTAL DE 50MM. MARCA E MODELO DE REFERÊNCIA DORMER A200, OS PARÂMETROS DE USINAGEM DEVEM SER NO MÍNIMO IGUAIS AOS DA MARCA E MODELO DE REFERÊNCIA.
92	UN	BROCA AÇO RÁPIDO (HSS) DIÂMETRO DE 10 MM, HASTE CILÍNDRICA, PADRÃO DIN 338, COM ACABAMENTO OXIDADO ESCURO. MARCA E MODELO DE REFERÊNCIA DORMER A100, OS PARÂMETROS DE USINAGEM DEVEM SER NO MÍNIMO IGUAIS AOS DA MARCA E MODELO DE REFERÊNCIA.
93	UN	BROCA AÇO RÁPIDO (HSS) DIÂMETRO DE 2,5 MM, HASTE CILÍNDRICA, PADRÃO DIN 338, COM ACABAMENTO OXIDADO ESCURO. MARCA E MODELO DE REFERÊNCIA DORMER A100, OS PARÂMETROS DE USINAGEM DEVEM SER NO MÍNIMO IGUAIS AOS DA MARCA E MODELO DE REFERÊNCIA.
94	UN	BROCA AÇO RÁPIDO (HSS) DIÂMETRO DE 2 MM, HASTE CILÍNDRICA, PADRÃO DIN 338, COM ACABAMENTO OXIDADO ESCURO. MARCA E MODELO DE REFERÊNCIA DORMER A100, OS PARÂMETROS DE USINAGEM DEVEM SER NO MÍNIMO IGUAIS AOS DA MARCA E MODELO DE REFERÊNCIA.
95	UN	BROCA AÇO RÁPIDO (HSS) DIÂMETRO DE 3 MM, HASTE CILÍNDRICA, PADRÃO DIN 338, COM ACABAMENTO OXIDADO ESCURO. MARCA E MODELO DE REFERÊNCIA DORMER A100, OS PARÂMETROS DE USINAGEM DEVEM SER NO MÍNIMO IGUAIS AOS DA MARCA E MODELO DE REFERÊNCIA.
96	UN	BROCA AÇO RÁPIDO (HSS) DIÂMETRO DE 4 MM, HASTE CILÍNDRICA, PADRÃO DIN 338, COM ACABAMENTO OXIDADO ESCURO. MARCA E MODELO DE REFERÊNCIA DORMER A100, OS PARÂMETROS DE USINAGEM DEVEM SER NO MÍNIMO IGUAIS AOS DA MARCA E MODELO DE REFERÊNCIA.
97	UN	BROCA AÇO RÁPIDO (HSS) DIÂMETRO DE 5 MM, HASTE CILÍNDRICA, PADRÃO DIN 338, COM ACABAMENTO OXIDADO ESCURO. MARCA E MODELO DE REFERÊNCIA DORMER A100, OS PARÂMETROS DE USINAGEM DEVEM SER NO MÍNIMO IGUAIS AOS DA MARCA E MODELO DE REFERÊNCIA.
98	UN	BROCA AÇO RÁPIDO (HSS) DIÂMETRO DE 6,5 MM, HASTE CILÍNDRICA, PADRÃO DIN 338, COM ACABAMENTO OXIDADO ESCURO. MARCA E MODELO DE REFERÊNCIA DORMER A100, OS PARÂMETROS DE USINAGEM DEVEM SER NO MÍNIMO IGUAIS AOS DA MARCA E MODELO DE REFERÊNCIA.
99	UN	BROCA AÇO RÁPIDO (HSS) DIÂMETRO DE 6 MM, HASTE CILÍNDRICA, PADRÃO DIN 338, COM ACABAMENTO OXIDADO ESCURO. MARCA E MODELO DE REFERÊNCIA DORMER A100, OS PARÂMETROS DE USINAGEM DEVEM SER NO MÍNIMO IGUAIS AOS DA MARCA E MODELO DE REFERÊNCIA.
100	UN	BROCA AÇO RÁPIDO (HSS) DIÂMETRO DE 7,5 MM, HASTE CILÍNDRICA, PADRÃO DIN 338, COM ACABAMENTO OXIDADO ESCURO. MARCA E MODELO DE REFERÊNCIA DORMER A100, OS PARÂMETROS DE USINAGEM DEVEM SER NO MÍNIMO IGUAIS AOS DA MARCA E MODELO DE REFERÊNCIA.
101	UN	BROCA AÇO RÁPIDO (HSS) DIÂMETRO DE 8 MM, HASTE CILÍNDRICA, PADRÃO DIN 338, COM ACABAMENTO OXIDADO ESCURO. MARCA E MODELO DE REFERÊNCIA DORMER A100, OS PARÂMETROS DE USINAGEM DEVEM SER NO MÍNIMO IGUAIS AOS DA MARCA E MODELO DE REFERÊNCIA.
102	UN	BROCAS CANHÃO (BROCA COM PASTILHAS INTERCAMBIÁVEIS) Ø 14 MM, COM CÓDIGO DE REFERÊNCIA DA KYOCERA S20-DRZ14K42-05, A MESMA DEVE POSSUIR AS MESMAS CARACTERÍSTICAS GEOMÉTRICAS E SER COMPATÍVEL COM O INSERTOS DO CÓDIGO DE REFERÊNCIA.
103	UN	BROCAS CANHÃO (BROCA COM PASTILHAS INTERCAMBIÁVEIS) Ø 20 MM, COM CÓDIGO DE REFERÊNCIA DA KYOCERA S25-DRZ 2060-06, A MESMA DEVE POSSUIR AS MESMAS CARACTERÍSTICAS GEOMÉTRICAS E SER COMPATÍVEL COM O INSERTOS DO CÓDIGO DE REFERÊNCIA.
104	UN	BUCHA DE REDUÇÃO CONE MORSE 4 PARA CM 3.
105	UN	CABEÇOTE FRESAMENTO 10 MM ÂNGULO DE 90 GRAUS COM O CÓDIGO DE REFERÊNCIA DA MARCA KYOCERA MEC10S10-11 (HASTE CILÍNDRICA), DEVE SER FORNECIDA COM 5 PARAFUSOS DE REPOSIÇÃO, A MESMA DEVE POSSUIR AS MESMAS CARACTERÍSTICAS GEOMÉTRICAS E SER COMPATÍVEL COM O INSERTOS DO CÓDIGO DE REFERÊNCIA.
106	UN	CABEÇOTE FRESAMENTO 20 MM ÂNGULO DE 90 GRAUS COM O CÓDIGO DE REFERÊNCIA DA MARCA KYOCERA MEC20S19-11T (HASTE CILÍNDRICA), DEVE SER FORNECIDA COM 5 PARAFUSOS DE REPOSIÇÃO, A MESMA DEVE POSSUIR AS MESMAS CARACTERÍSTICAS GEOMÉTRICAS E SER COMPATÍVEL COM O INSERTOS DO CÓDIGO DE REFERÊNCIA.
107	UN	CALÇO PARA FERRAMENTA COM DIMENSÕES COMPATÍVEIS PARA O SUPORTE DDJNR2020K15 COM COM O CÓDIGO DE REFERÊNCIA DA MARCA KYOCERA DD-43
108	UN	CALÇO PARA INSERTO COM DIMENSÕES QUE POSSAM SER UTILIZADAS NO SUPORTE DCLNR2020K12 DA MARCA KYOCERA
109	UN	CALÇO PARA INSERTO COM DIMENSÕES QUE POSSAM SER UTILIZADAS NO SUPORTE KTNR2020H-16 DA MARCA KYOCERA
110	UN	CALÇO PARA INSERTO COM DIMENSÕES QUE POSSAM SER UTILIZADAS NO SUPORTE SINR2420S-16 DA MARCA KYOCERA
111	UN	CALÇO PARA INSERTO COM DIMENSÕES QUE POSSAM SER UTILIZADAS NO SUPORTE WTJNR2020 K16 DA MARCA KYOCERA
112	UN	CALÇO PARA INSERTO COM DIMENSÕES QUE POSSAM SER UTILIZADAS NO SUPORTE WWLNR2020K08 DA MARCA KYOCERA
113	UN	CALÇO PARA INSERTO COM DIMENSÕES QUE POSSAM SER UTILIZADAS NO SUPORTE SINR1616S-16 DA MARCA KYOCERA
114	UN	CALIBRE DE FOLGA TIPO CANIVETE EM AÇO INOXIDÁVEL, COM 13 LÂMINAS DE 0,05 A 1MM.
115	UN	CALIBRE DE ROSCA TIPO PENTE, EM AÇO INOX RETIFICADO COM NO MÍNIMO 52 LÂMINAS, SENDO ELAS EM MILÍMETRO E EM POLEGADA
116	UN	CALIBRE DE SOLDA CG MASTER CARBOGRAFITE CÓDIGO 012408212
117	UN	CANTONEIRA AÇO SAE 1010 OU 1020, DIMENSÕES DE 1.1/2" X 1/8" E COMPRIMENTO 6 METROS
118	UN	CANTONEIRA DE ABAS IGUAIS AÇO SAE 1020 OU 1010, DIMENSÕES DE 1.1/2" X 1/4" E COMPRIMENTO 6 METROS
119	UN	CANTONEIRA DE ABAS IGUAIS AÇO SAE 1020 OU 1010 DIMENSÕES DE 1" X 3/16" E COMPRIMENTO 6 METROS
120	UN	CANTONEIRA DE AÇO SAE 1010 OU 1020 COM ABAS IGUAIS DIMENSÕES: 2.1/2" X 1/4" E COMPRIMENTO 6 METROS
121	UN	CANTONEIRA DE AÇO SAE 1010 OU 1020 COM ABAS IGUAIS DIMENSÕES: 3" X 1/4" E COMPRIMENTO 6 METROS
122	UN	CANTONEIRA DE AÇO SAE 1010 OU 1020 COM ABAS IGUAIS DIMENSÕES: 2" X 3/16" E COMPRIMENTO 6 METROS
123	UN	CHAPA DE AÇO SAE 1020 DIMENSÕES: 1000 MM X 2000 MM X 1/2" (ESP.).
124	UN	CHAPA DE AÇO SAE 1020 DIMENSÕES: 1000 MM X 2000 MM X 5/8" (ESP.).
125	UN	CHAPA DE AÇO SAE 1020 DIMENSÕES: 1000 MM X 2000 MM X 1/4" (ESP.).
126	UN	CHAVE AJUSTÁVEL (INGLESA) COM 12POL DE COMPRIMENTO FABRICADO EM AÇO CROMO VANADIUM, ACABAMENTO FOSFATIZADO COM CABEÇA POLIDA E ABERTURA DA BOCA MÍNIMA DE 38MM, MARCA DE REFERÊNCIA GEDORE
127	UN	CHAVE DENTADA FABRICADA EM AÇO FORJADO PARA PORTA PINÇA ER32 DE O DIÂMETRO DE 50MM
128	UN	CHAVE DENTADA FABRICADA EM AÇO FORJADO PARA PORTA PINÇA ER40 DE O DIÂMETRO DE 63MM
129	UN	CHAVES PARA CANO: CORPO E MANDÍBULAS FORJADAS EM AÇO CROMO VANÁDIO E TEMPERADAS. PORCA REGULADORA DE ABERTURA EM FERRO FUNDIDO NODULAR. ABERTURA DOS MORDENTES REGULÁVEL. PINTURA ELETROSTÁTICA. BS 3594 TAMANHO: 18". APLICAÇÕES: ESPECÍFICA PARA INSTALAÇÕES E MANUTENÇÕES HIDRÁULICAS, EM MAQUINÁRIO PESADO E INDÚSTRIAS PETROLÍFERAS. POSSUI ABERTURA DOS MORDENTES REGULÁVEL.
130	UN	CONE MORSE CM3 COM ESPIGA B18
131	UN	CONE MORSE CM4 COM ESPIGA B18
132	UN	CONJUNTO COM 06 PEÇAS EM CROMO VANADIUM: 04 CHAVES DE FENDA COM AS SEGUINTES DIMENSÕES: 1/8X3.1/8", 1/4X4", 1/4X6", 3/16X4" E 02 CHAVES FENDA CRUZADA COM AS SEGUINTES DIMENSÕES: 3/16X3.1/8", 1/4X5", IGUAL OU SUPERIOR A MARCA BELZER.
133	UN	CONTRA PONTO ROTATIVO DE PRECISÃO COMPACTO PARA TORNO CNC, HASTE COM CM 4, E MANCAL COMPOSTO DE 2 ROLAMENTOS DE AGULHAS E UM AXIAL DE ESFERA.
134	UN	CONTRA PONTO ROTATIVO DE PRECISÃO PARA TORNO MECÂNICO COMPLETO COM DIÂMETRO DE 60MM E COMPRIMENTO L1 DE 31MM, COM CM 3, MODELO DE REFERENCIA 604H/106 (A), MARCA BTFIXO
135	UN	CORREIA TRAPEZOIDAL MODELO 3V 800
136	UN	CORREIA TRAPEZOIDAL MODELO 3VX 710
137	UN	CORREIA TRAPEZOIDAL MODELO 3VX 750
138	UN	CORREIA TRAPEZOIDAL MODELO A38
139	UN	DESENGRAXANTE DE AÇÃO RÁPIDA E PENETRANTE, PARA REMOVER GRAXAS, ÓLEOS, SUJEIRA PESADA, NÃO DEIXAR RESÍDUOS OU PELÍCULAS, MESMO NOS LUGARES DE MAIORES DIFICULDADES DE PENETRAÇÃO. UTILIZADO PARA LAVADORAS DE PEÇAS, DEVE SER BIODEGRADÁVEL E ATÓXICO. COM PRAZO DE VALIDADE VIGENTE DE PELO MENOS 1 ANO APÓS A DATA DE COMPRA. (EMBALAGEM DE 5 LITROS)
140	UN	DESENGRIPANTE ANTI FERRUGEM TIPO AEROSSOL COM 300ML. COM PRAZO DE VALIDADE VALIDADE MÍNIMA DE 2 ANOS A PARTIR DA DATA DE COMPRA
141	UN	DESMOLDANTE EM SPRAY COM SILICONE PARA EMBUTIDORAS METALOGRÁFICAS. FRASCO COM NO MÍNIMO 400ML E COM DATA DE FABRICAÇÃO DE NO MÍNIMO O MESMO ANO DE REALIZAÇÃO DESTE PREGÃO
142	UN	DISCO DE CORTE ABRASIVO 12”X1/8”X7/8”
143	UN	DISCO DE CORTE ABRASIVO 4,1/2”X3/64”X7/8”
144	UN	DISCO DE CORTE ABRASIVO, DIMENSÕES 7” X 1/8” X 7/8”. CORPO REFORÇO COM 2 TELAS DE FIBRA DE VIDRO. ANEL INTERNO DE AÇO. VELOCIDADE MÁXIMA DE ROTAÇÃO: 8.595 RPM / 80 M/S.
145	UN	DISCO DE CORTE ABRASIVO 7”X1/16”X7/8”
146	UN	DISCO DE CORTE ABRASIVO PARA METALOGRAFIA 230/1,5/19 MM (+50 HRC)
147	UN	DISCO DE CORTE ABRASIVO PARA METALOGRAFIA 230/1,5/19 MM (20/40 HRC)
148	UN	DISCO DE CORTE PARA METALOGRAFIA 305/2/32 MM (+50 HRC)
149	UN	DISCO DE CORTE PARA METALOGRAFIA 305/2/32 MM (20/40 HRC)
150	UN	DISCO DE DESBASTE 115 X 6,0 X 22,23 MM (4 1/2” X 1/4” X 7/8”) DISCO DE DESBASTE INDICADO PARA CORTES DE AÇOS CARBONOS E AÇOS INOXIDÁVEIS EM MANUTENÇÃO INDUSTRIAL EM GERAL..
151	UN	DISCO FLAP 4.1/2 (115MM) GRÃO 120: COM CURVATURA NA FACE DE CORTE PARA TOTAL COBERTURA DA SUPERFÍCIE A SER LIXADA E MELHORAR O ACABAMENTO. INDICADO PARA A REMOÇÃO E ACABAMENTO DE CORDÕES E PONTOS DE SOLDA, DESBASTES EM GERAL, NIVELAMENTO DE SUPERFÍCIES, REMOÇÃO DE CORROSÃO E REVESTIMENTOS.
152	UN	DISCO FLAP 7 POL: DISCO LAMINADO DE LIXAS, DO TIPO FLAP, COM COSTADO DE PLÁSTICO DE ALTA RESISTÊNCIA, PARA LIXAMENTO DE AÇOS CARBONOS E AÇOS INOXIDÁVEIS EM MANUTENÇÃO INDUSTRIAL EM GERAL. MEDIDAS DO DISCO: 178 X 22,23 MM (7´ X 7/8´). GRANA 60.
153	UN	DISCO FLAP GRANA 60: DISCO LAMINADO DE LIXAS, DO TIPO FLAP, COM COSTADO DE PLÁSTICO DE ALTA RESISTÊNCIA, PARA LIXAMENTO DE AÇOS CARBONOS E AÇOS INOXIDÁVEIS EM MANUTENÇÃO INDUSTRIAL EM GERAL. MEDIDAS APROX. DO DISCO: 115 X 22,23 MM (4 1/2POL X 7/8POL). CAIXA COM 10 UNIDADES. GRANA 60.
154	UN	ELETRODO DE SOLDA TIG (98% TUNGSTÊNIO + 2% CÉRIO) DIÂMETRO 1,6 MM CAIXA COM 10UNIDADES
155	UN	ELETRODO DE SOLDA TIG (98% TUNGSTÊNIO + 2% CÉRIO) DIÂMETRO 2,4 MM CAIXA COM 10UNIDADES
156	UN	ELETRODO DE TUNGSTÊNIO PONTA AZUL COM 2% DE LANTÂNIO DIÂMETRO 2,4 MM CAIXA COM 10UNIDADES
157	UN	ELETRODO DE TUNGSTÊNIO PONTA VERDE TUNGSTÊNIO PURO DIÂMETRO 2,4MM CAIXA COM 10UNIDADES
158	UN	ELETRODO REVESTIDO ASME SFA 5.15 ENI-CI DIAM 2,5 MM CAIXA COM 2,5KG
159	UN	ELETRODO REVESTIDO ASME SFA 5.15 ENIFE-CI DIAM 2,5 MM CAIXA COM 2,5KG
160	UN	ELETRODO REVESTIDO BÁSICO AWS E7018 DIÂMETRO 2,5 MM CAIXA 17KG
161	UN	ELETRODO REVESTIDO BÁSICO AWS E7018 DIÂMETRO 3,25 MM CAIXA 18KG
162	UN	ELETRODO REVESTIDO CELULÓSICO AWS E6010 DIÂMETRO 2,50 MM CAIXA 20KG
163	UN	ELETRODO REVESTIDO CELULÓSICO AWS E6010 DIÂMETRO 3,25 MM CAIXA 20KG
164	UN	ELETRODO REVESTIDO DE FERRO FUNDIDO 99% LIMÁVEL DIÂMETRO 2,5 MM CAIXA COM 2,5KG
165	UN	ELETRODO REVESTIDO RUTÍLICO AWS E6013 DIÂMETRO 2,5 MM CAIXA 18KG
166	UN	ELETRODO REVESTIDO RUTÍLICO AWS E6013 DIÂMETRO 3,25 MM CAIXA 20KG
167	UN	ENGRAXADEIRA COM BICO E EXTENSÃO: ENGRAXADEIRA MANUAL, MATERIAL CARCAÇA EM AÇO FUNDIDO, ACABAMENTO FOSFATIZADO, EMPUNHADURA EM PVC, ACOMPANHA DOIS TIPOS DE BICOS: 1 RÍGIDO E 1 FLEXÍVEL, CAPACIDADE DE CARGA: 400GR - 400CM³ DE GRAXA, PESO 1,41KG. USADO PARA APLICAÇÃO DE GRAXA EM ENGRAXADEIRA PADRÃO DE BITOLA 1/4”.
168	UN	ESCOVA DE AÇO CIRCULAR ONDULADA 8 X 1 X 3/4", PARA USO EM ESMERIL. ESPECIFICAÇÕES: DIÂMETRO (MM): 8" OU 20 LARGURA (MM): 25,4 MM FURO (MM): 3/4" OU 19,04 MM ROTAÇÃO MÁXIMA: 4500
169	UN	ESCOVA DE AÇO MANUAL 4 CARREIRAS COM CABO DE PLÁSTICO OU DE MADEIRA.
170	UN	ESCOVA DE AÇO ROTATIVA PARA ESMERIL 6" X 3/4" X 1/2"
171	UN	ESPÁTULAS DE AÇO: ESPÁTULA, MATERIAL AÇO INOX, CABO PLÁSTICO. DIMENSÕES: COMPRIMENTO ESPÁTULA 98 MM, LARGURA ESPÁTULA 80 MM, COMPRIMENTO TOTAL COM CABO 216 MM.
172	UN	ESPIGÃO FIXO, TIPO MACHO, ROSCA NPT DE 3/8´, ESPIGA DE 1/2´, EM LATÃO OU AÇO.
173	UN	ESQUADRO CONFECCIONADO EM AÇO COM GRADUAÇÃO EM MILÍMETROS E POLEGADAS TAMANHO DE 10”.
174	UN	EXTENSÃO MULTICHAMA TIPO CHUVEIRO PARA ACETILENO PARA FIXAÇÃO EM MAÇARICO DE SOLDA WH 201 OU PADRÃO OXIWELD COMPATÍVEL COM MARCA FAMABRAS
175	UN	JOGO DE EXTRATOR DE PARAFUSOS COM 5 PEÇAS, ACOMPANHA ESTOJO PLÁSTICO, MEDIDAS DE : 3.3 - 5.3 - 6.4 - 8.8 - 11.2MM. REMOVE PORCAS E PARAFUSOS: M3 – M6/ M6 – M8/ M8 – M10/ M10 – M14/ M14 – M18
176	UN	FERRAMENTA PARA FRESAMENTO DE MATRIZ, COM PONTA CILÍNDRICA DE 10MM COM O CÓDIGO DE REFERÊNCIA DA KYOCERA MRF10-S12 (HASTE CILÍNDRICA), DEVE SER FORNECIDA COM 5 PARAFUSOS DE REPOSIÇÃO. DEVE POSSUIR AS MESMAS CARACTERÍSTICAS GEOMÉTRICAS E SER POSSÍVEL A UTILIZAÇÃO DOS INSERTO DA COM O CÓDIGO RDFG10FR DA MARCA KYOCERA
177	UN	FERRAMENTA PARA FRESAMENTO DE MATRIZ, COM PONTA CILÍNDRICA DE 12MM COM O CÓDIGO DE REFERÊNCIA DA KYOCERA MRF12-S12 (HASTE CILÍNDRICA), DEVE SER FORNECIDA COM 5 PARAFUSOS DE REPOSIÇÃO. DEVE POSSUIR AS MESMAS CARACTERÍSTICAS GEOMÉTRICAS E SER POSSÍVEL A UTILIZAÇÃO DOS INSERTO DA COM O CÓDIGO RDFG12FR DA MARCA KYOCERA
178	UN	JOGO DE FERRAMENTA PARA FRESAMENTO DE MATRIZ, COM PONTA CILÍNDRICA DE 20MM COM O CÓDIGO DE REFERÊNCIA DA KYOCERA MRX20-S20-10-2T (HASTE CILÍNDRICA), DEVE SER FORNECIDA COM 5 PARAFUSOS DE REPOSIÇÃO. DEVE POSSUIR AS MESMAS CARACTERÍSTICAS GEOMÉTRICAS E SER POSSÍVEL A UTILIZAÇÃO DOS INSERTO DA COM O CÓDIGO RPMT 10T3MOER-GM DA MARCA KYOCERA
179	UN	FLUÍDO PARA CORTE: FLUIDO SINTÉTICO A BASE DE ÁGUA, ECOLÓGICO, PARA CORTE DE METAIS FERROSOS E AÇO INOX. INDICADO PARA ROSQUEAR, ALARGAR, MANDRILAR, FURAR, ACABAR. VANTAJOSO PARA AS OPERAÇÕES DE USINAGEM RÁPIDA COM GERAÇÃO DE MUITO CALOR. FUNÇÕES DE REFRIGERAÇÃO E LUBRIFICAÇÃO. ODOR LEVE E BAIXA TAXA DE EVAPORAÇÃO. NÃO FORMA NÉVOA IRRITANTE NO AMBIENTE. NÃO ATACA A PELE DO OPERADOR. CONTROLA A TEMPERATURA EVITANDO A DEFORMAÇÃO DA PEÇA E/OU FALHAS DIMENSIONAIS; EVITA A PERDA DE DUREZA DA FERRAMENTA E A PERDA DE CORTE; IMPEDE A SOLDA DE CAVACO NA FERRAMENTA. EXCELENTE PROTEÇÃO ANTICORROSIVA. NÃO ATACA MÁQUINAS, FERRAMENTAS E PEÇAS USINADAS. ECOLÓGICO - NÃO CONTÉM SOLVENTES NOCIVOS OU METAIS PESADOS - INDICADO PARA EMPRESAS QUE TRABALHAM COM SISTEMAS DE GERENCIAMENTO SMS (SEGURANÇA, MEIO AMBIENTE E SAÚDE OCUPACIONAL) OU ISO 14000. CONTEÚDO LÍQUIDO DA EMBALAGEM 500 ML.
180	UN	FLUIDO REFRIGERANTE R134A ENTREGUE EM BOTIJÃO CONTENDO 13,6 KG
181	UN	FLUÍDO SINTÉTICO EMULSIVO EM ÁGUA E TRANSLÚCIDO, PARA REFRIGERAÇÃO EM OPERAÇÕES DE CORTE E USINAGEM, INDICADO PARA USINAGENS DE TODOS OS TIPOS DE METAIS FERROSOS E NÃO FERROSOS, POSSIBILITANDO ÓTIMO DESEMPENHO EM ALTAS DILUIÇÕES COM EMULSÃO MÍNIMA DE 1:19 ATÉ 1:40. MARCA DE REFERÊNCIA ROCOL ULTRACUT 370 AL E DEVE POSSUIR QUALIDADE IGUAL OU SUPERIOR A MARCA DE REFERÊNCIA COM PRAZO DE VALIDADE DE NO MINIMO 1 ANO. BALDE DE 20LITROS
182	UN	FLUXO PARA SOLDA OXIACETILENO LATÃO E BRONZE. FLUXO DE SOLDA. APLICAÇÕES EM SOLDA DE LATÃO E COBRE: SOLDA OXIACETILÊNICA COM A UTILIZAÇÃO DE VARETAS DE LATÃO, BRONZE E COBRE. EMBALAGEM COM 250 G.
183	UN	FLUXO PARA/ BRASAGEM (PARA/ SOLDAR LIGA DE PRATA) EMBALAGEM COM NO MÍNIMO 250G
184	UN	FLUXÔMETRO COM ESCALA AR/CO2 EM L/MIN, APLICADO EM PROCESSO DE SOLDAGEM MIG/MAG E TIG
185	UN	FRESA DE TOPO EM METAL DURO Ø10MM COM 2 CORTES, USINAGEM DE MATERIAIS COM DUREZA MÍNIMA DE 45 HRC, VERSÃO MÉTRICA E DIREITA. RECOBRIMENTO DE NITRETO DE TITÂNIO OU RECOBRIMENTO SIMILAR QUE ATENDA A ESTES REQUISITOS MÍNIMOS DE CORTE DESTES MATERIAIS .
186	UN	FRESA DE TOPO EM METAL DURO Ø10MM COM 4 CORTES, USINAGEM DE MATERIAIS COM DUREZA MÍNIMA DE 45 HRC, VERSÃO MÉTRICA E DIREITA. RECOBRIMENTO DE NITRETO DE TITÂNIO OU RECOBRIMENTO SIMILAR QUE ATENDA A ESTES REQUISITOS MÍNIMOS DE CORTE DESTES MATERIAIS .
187	UN	FRESA DE TOPO EM METAL DURO Ø12MM COM 2 CORTES, USINAGEM DE MATERIAIS COM DUREZA MÍNIMA DE 45 HRC, VERSÃO MÉTRICA E DIREITA. RECOBRIMENTO DE NITRETO DE TITÂNIO OU RECOBRIMENTO SIMILAR QUE ATENDA A ESTES REQUISITOS MÍNIMOS DE CORTE DESTES MATERIAIS .
188	UN	FRESA DE TOPO EM METAL DURO Ø12MM COM 4 CORTES, USINAGEM DE MATERIAIS COM DUREZA MÍNIMA DE 45 HRC, VERSÃO MÉTRICA E DIREITA. RECOBRIMENTO DE NITRETO DE TITÂNIO OU RECOBRIMENTO SIMILAR QUE ATENDA A ESTES REQUISITOS MÍNIMOS DE CORTE DESTES MATERIAIS .
189	UN	FRESA DE TOPO EM METAL DURO Ø16MM COM 4 CORTES, USINAGEM DE MATERIAIS COM DUREZA MÍNIMA DE 45 HRC, VERSÃO MÉTRICA E DIREITA. RECOBRIMENTO DE NITRETO DE TITÂNIO OU RECOBRIMENTO SIMILAR QUE ATENDA A ESTES REQUISITOS MÍNIMOS DE CORTE DESTES MATERIAIS .
190	UN	FRESA DE TOPO EM METAL DURO Ø3MM COM 4 CORTES, USINAGEM DE MATERIAIS COM DUREZA MÍNIMA DE 45 HRC, VERSÃO MÉTRICA E DIREITA. RECOBRIMENTO DE NITRETO DE TITÂNIO OU RECOBRIMENTO SIMILAR QUE ATENDA A ESTES REQUISITOS MÍNIMOS DE CORTE DESTES MATERIAIS .
191	UN	FRESA DE TOPO EM METAL DURO Ø4MM COM 2 CORTES, USINAGEM DE MATERIAIS COM DUREZA MÍNIMA DE 45 HRC, VERSÃO MÉTRICA E DIREITA. RECOBRIMENTO DE NITRETO DE TITÂNIO OU RECOBRIMENTO SIMILAR QUE ATENDA A ESTES REQUISITOS MÍNIMOS DE CORTE DESTES MATERIAIS .
192	UN	FRESA DE TOPO EM METAL DURO Ø4MM COM 4 CORTES, USINAGEM DE MATERIAIS COM DUREZA MÍNIMA DE 45 HRC, VERSÃO MÉTRICA E DIREITA. RECOBRIMENTO DE NITRETO DE TITÂNIO OU RECOBRIMENTO SIMILAR QUE ATENDA A ESTES REQUISITOS MÍNIMOS DE CORTE DESTES MATERIAIS .
193	UN	FRESA DE TOPO EM METAL DURO Ø6MM COM 2 CORTES, USINAGEM DE MATERIAIS COM DUREZA MÍNIMA DE 45 HRC, VERSÃO MÉTRICA E DIREITA. RECOBRIMENTO DE NITRETO DE TITÂNIO OU RECOBRIMENTO SIMILAR QUE ATENDA A ESTES REQUISITOS MÍNIMOS DE CORTE DESTES MATERIAIS .
194	UN	FRESA DE TOPO EM METAL DURO Ø6MM COM 4 CORTES, USINAGEM DE MATERIAIS COM DUREZA MÍNIMA DE 45 HRC, VERSÃO MÉTRICA E DIREITA. RECOBRIMENTO DE NITRETO DE TITÂNIO OU RECOBRIMENTO SIMILAR QUE ATENDA A ESTES REQUISITOS MÍNIMOS DE CORTE DESTES MATERIAIS .
195	UN	FRESA DE TOPO EM METAL DURO Ø8MM COM 2 CORTES, USINAGEM DE MATERIAIS COM DUREZA MÍNIMA DE 45 HRC, VERSÃO MÉTRICA E DIREITA. RECOBRIMENTO DE NITRETO DE TITÂNIO OU RECOBRIMENTO SIMILAR QUE ATENDA A ESTES REQUISITOS MÍNIMOS DE CORTE DESTES MATERIAIS .
196	UN	FRESA DE TOPO EM METAL DURO Ø8MM COM 4 CORTES, USINAGEM DE MATERIAIS COM DUREZA MÍNIMA DE 45 HRC, VERSÃO MÉTRICA E DIREITA. RECOBRIMENTO DE NITRETO DE TITÂNIO OU RECOBRIMENTO SIMILAR QUE ATENDA A ESTES REQUISITOS MÍNIMOS DE CORTE DESTES MATERIAIS .
197	UN	FRESA DE TOPO HSS DE 4 ARESTAS C247 10.0MM DE DIÂMETRO.RECOBRIMENTO DE NITRETO DE TITÂNIO OU RECOBRIMENTO SIMILAR QUE ATENDA A ESTES REQUISITOS MÍNIMOS.
198	UN	FRESA DE TOPO HSS DE 4 ARESTAS C247 12MM DE DIÂMETRO. RECOBRIMENTO DE NITRETO DE TITÂNIO OU RECOBRIMENTO SIMILAR QUE ATENDA A ESTES REQUISITOS MÍNIMOS.
199	UN	FRESA ESFÉRICA DE METAL DURO COM 2 CORTES, COM RECOBRIMENTO DE NITRETO DE TITÂNIO DIÂMETRO DE 0,5MM, COM PESCOÇO LONGO, DIÂMETRO DE HASTE 4MM E COMPRIMENTO MÍNIMO DE 45MM , INDICADO PARA USINAGEM DE MATERIAIS ADE 45 HRC DE DUREZA, MARCA DE REFERÊNCIA OSG
200	UN	FRESA ESFÉRICA DE METAL DURO COM 2 CORTES, COM RECOBRIMENTO DE NITRETO DE TITÂNIO DIÂMETRO DE 1MM, COM PESCOÇO LONGO, DIÂMETRO MÍNIMO DE HASTE 4MM E COMPRIMENTO MÍNIMO DE 45MM , INDICADO PARA USINAGEM DE MATERIAIS ADE 45 HRC DE DUREZA , MARCA DE REFERÊNCIA OSG
201	UN	FRESA ESFÉRICA DE METAL DURO COM 2 CORTES, COM RECOBRIMENTO DE NITRETO DE TITÂNIO DIÂMETRO DE 2,5MM, COM PESCOÇO LONGO, DIÂMETRO MÍNIMO DE HASTE 4MM E COMPRIMENTO MÍNIMO DE 45MM , INDICADO PARA USINAGEM DE MATERIARI ADE 45HRC DE DURESA, MARCA DE REFERÊNCIA OSG
202	UN	FRESA ESFÉRICA DE METAL DURO COM 2 CORTES, COM RECOBRIMENTO DE NITRETO DE TITÂNIO DIÂMETRO DE 2MM, COM PESCOÇO LONGO, DIÂMETRO MÍNIMO DE HASTE 4MM E COMPRIMENTO MÍNIMO DE 45MM , INDICADO PARA USINAGEM DE MATERIARI ADE 45HRC DE DURESA, MARCA DE REFERÊNCIA OSG
203	UN	FRESA ESFÉRICA DE METAL DURO COM 2 CORTES, COM RECOBRIMENTO DE NITRETO DE TITÂNIO DIÂMETRO DE 3,0MM, COM PESCOÇO LONGO, DIÂMETRO MÍNIMO DE HASTE 4MM E COMPRIMENTO MÍNIMO DE 45MM , INDICADO PARAA USINAGEM DE MATERIARI ADE 45HRC DE DURESA, MARCA DE REFERÊNCIA OSG
204	UN	FRESA ESFÉRICA DE METAL DURO COM 2 CORTES, COM RECOBRIMENTO DE NITRETO DE TITÂNIO DIÂMETRO DE 4,0 MM, COM PESCOÇO LONGO, DIÂMETRO MÍNIMO DE HASTE 4 MM E COMPRIMENTO MÍNIMO DE 45 MM , INDICADO PARA USINAGEM DE MATERIARI ADE 45HRC DE DURESA, MARCA DE REFERÊNCIA OSG
205	UN	FRESA ESFÉRICA EM METAL DURO Ø10MM COM 2 CORTES, USINAGEM DE MATERIAIS COM DUREZA MÍNIMA DE 45 HRC, VERSÃO MÉTRICA E DIREITA. RECOBRIMENTO DE NITRETO DE TITÂNIO OU RECOBRIMENTO SIMILAR QUE ATENDA A ESTES REQUISITOS MÍNIMOS DE CORTE DESTES MATERIAIS .
206	UN	FRESA ESFÉRICA EM METAL DURO Ø10MM COM 4 CORTES, USINAGEM DE MATERIAIS COM DUREZA MÍNIMA DE 45 HRC, VERSÃO MÉTRICA E DIREITA. RECOBRIMENTO DE NITRETO DE TITÂNIO OU RECOBRIMENTO SIMILAR QUE ATENDA A ESTES REQUISITOS MÍNIMOS DE CORTE DESTES MATERIAIS .
207	UN	FRESA ESFÉRICA EM METAL DURO Ø2MM COM 4 CORTES, USINAGEM DE MATERIAIS COM DUREZA MÍNIMA DE 45 HRC, VERSÃO MÉTRICA E DIREITA. RECOBRIMENTO DE NITRETO DE TITÂNIO OU RECOBRIMENTO SIMILAR QUE ATENDA A ESTES REQUISITOS MÍNIMOS DE CORTE DESTES MATERIAIS .
208	UN	FRESA ESFÉRICA EM METAL DURO Ø4MM COM 4 CORTES, USINAGEM DE MATERIAIS COM DUREZA MÍNIMA DE 45 HRC, VERSÃO MÉTRICA E DIREITA. RECOBRIMENTO DE NITRETO DE TITÂNIO OU RECOBRIMENTO SIMILAR QUE ATENDA A ESTES REQUISITOS MÍNIMOS DE CORTE DESTES MATERIAIS .
209	UN	FRESA ESFÉRICA EM METAL DURO Ø6MM COM 4 CORTES, USINAGEM DE MATERIAIS COM DUREZA MÍNIMA DE 45 HRC, VERSÃO MÉTRICA E DIREITA. RECOBRIMENTO DE NITRETO DE TITÂNIO OU RECOBRIMENTO SIMILAR QUE ATENDA A ESTES REQUISITOS MÍNIMOS DE CORTE DESTES MATERIAIS .
210	UN	FRESA ESFÉRICA EM METAL DURO Ø8MM COM 4 CORTES, USINAGEM DE MATERIAIS COM DUREZA MÍNIMA DE 45 HRC, VERSÃO MÉTRICA E DIREITA. RECOBRIMENTO DE NITRETO DE TITÂNIO OU RECOBRIMENTO SIMILAR QUE ATENDA A ESTES REQUISITOS MÍNIMOS DE CORTE DESTES MATERIAIS .
211	UN	FRESA TOPO EM METAL DURO Ø10MM COM 4 CORTES, USINAGEM DE MATERIAIS COM DUREZA MÍNIMA DE 45 HRC, VERSÃO MÉTRICA E DIREITA. RECOBRIMENTO DE NITRETO DE TITÂNIO OU RECOBRIMENTO SIMILAR QUE ATENDA A ESTES REQUISITOS MÍNIMOS DE CORTE DESTES MATERIAIS .
212	UN	FRESA TOPO EM METAL DURO Ø5MM COM 4 CORTES, USINAGEM DE MATERIAIS COM DUREZA MÍNIMA DE 45 HRC, VERSÃO MÉTRICA E DIREITA. RECOBRIMENTO DE NITRETO DE TITÂNIO OU RECOBRIMENTO SIMILAR QUE ATENDA A ESTES REQUISITOS MÍNIMOS DE CORTE DESTES MATERIAIS .
213	UN	FUNIL RETO DE METAL PARA USO EM GERAL
214	UN	FUNIL COM EXTENSÃO FLEXÍVEL, FEITO EM POLIETILENO, COM PENEIRA, COM ALÇA/PEGADOR PARA MANUSEIO. MEDIDAS: 160 MM DE 1,3. USADO PARA TROCA DE ÓLEO OU COLOCAÇÃO DE COMBUSTÍVEL EM VEÍCULOS.
215	UN	GARRA NEGATIVA PARA CABOS DE SOLDA 500A; PODEM SER FORNECIDAS UTILIZANDO O PROCESSO CONVENCIONAL DE LIGAÇÃO AO CABO ELÉTRICO ATRAVÉS DE TERMINAIS DE COBRE, OU ATRAVÉS DE UM SISTEMA DE LIGAÇÃO ESPECIAL (TIPO TORPEDO), PARA QUE HAJA UMA MELHOR FIXAÇÃO AO CABO.; ESPECIFICAÇÕES TÉCNICAS: - MATERIAL: BRONZE; - TIPO FIXAÇÃO CABO: TERMINAL; CAPACIDADE (A):500 AMPERES.
216	UN	GRAXA EM BALDE 20 LTS: GRAXA PARA LUBRIFICAÇÃO GERAL. FABRICAÇÃO À BASE DE CÁLCIO, HIDROREPELENTE, FABRICADA COM ÓLEO LUBRIFICANTE DE ALTA VISCOSIDADE,TENDO UMA COR CASTANHA ESCURA E GRANDE ADESIVIDADE. RECOMENDADA PARA LUBRIFICAÇÃO DAS ARTICULAÇÕES DE CHASSIS DE CAMINHÕES, AUTOMÓVEIS, TRATORES, MOTOCICLETAS, MÁQUINAS AGRÍCOLAS, MANCAIS DE DESLIZAMENTO E SEMPRE QUE NECESSITE DE UMA GRAXA PARA TRABALHOS EM TEMPERATURAS NÃO SUPERIORES A 80ºC. É TAMBÉM UTILIZADA EM INDÚSTRIAS PESADAS, TAIS COMO MINERAÇÃO, LAMINAÇÃO DE AÇO E METAIS NÃO FERROSOS, MANUFATURA DE PRODUTOS QUÍMICOS E USINAGEM DE METAIS. EMBALAGEM: BALDE COM PESO LÍQUIDO DE 20 KG DO PRODUTO. PRAZO DE VALIDADE VIGENTE DE PELO MENOS 4 ANOS APÓS A DATA DE COMPRA
217	UN	GRAXEIRA 45º: PINOS PARA LUBRIFICAÇÃO, ÂNGULO: 45°, MATERIAL AÇO ZINCADO, BITOLA 1/4” - 28 FIOS. EMBALAGEM: PACOTE COM 10 PEÇAS.
218	UN	GRAXEIRA RETA: PINOS PARA LUBRIFICAÇÃO, NOME GRAXEIRA, TIPO RETO, MATERIAL AÇO ZINCADO, BITOLA 1/4” - 28 FIOS. EMBALAGEM: PACOTE COM 10 PEÇAS.
219	UN	JOGO COM 6 ESCAREADORES HSS DIN 335C DE 6,3 - 20,5MM COM MARCA DE REFERÊNCIA E MODELO - G2361 DORMER
220	UN	JOGO DE BITS PONTEIRAS, MATERIAL AÇO CROMO VANÁDIO, ENCAIXE SEXTAVADO 1/4”, COMPRIMENTO 50 MM, JOGO COM 10 PEÇAS, ENCAIXE PARA USO EM PARAFUSADEIRA, COMPOSIÇÃO: 4 PONTEIRAS FENDA: 3, 4, 6 E 7 MM; 3 PONTEIRAS PHILLIPS: Nº 1, 2 E 3; 3 PONTEIRAS POZIDRIVE: Nº 1, 2 E 3; ACOMPANHA ESTOJO PLÁSTICO PARA ACOMODAÇÃO DAS PONTEIRAS, PESO APROX. 0,2 KG.
221	UN	JOGO DE BROCA 1 MM À 13 MM HSS 25 PEÇAS.MEDIDAS DE 1,0 - 1,5 - 2,0 - 2,5 - 3,0 - 3,5 - 4,0 - 4,5 - 5,0 - 5,5 - 6,0 - 6,5 - 7,0 - 7,5 - 8,0 - 8,5 - 9,0 - 9,5 - 10,0 - 10,5 - 11,0 - 11,5 - 12,0 - 12,5 - 13,0 MM. ACONDICIONADAS EM CAIXA METÁLICA COM, MARCA DE REFERÊNCIA IRWIN. OS PARÂMETROS DE USINAGEM DEVEM SER NO MÍNIMO IGUAIS AOS DA MARCA E MODELO DE REFERÊNCIA.
222	UN	JOGO DE CHAVE CANHÃO PONTA SEXTAVADA INTERNO COM 12 PEÇAS (3, 4, 5, 6, 7, 8, 9, 10, 11, 12, 13 E 14 MM).CABO EM PVC VERDE TRANSPARENTE CONFORME DIN 3125, ACABAMENTO CROMADO, LINHA PROFISSIONAL
223	UN	JOGO DE CHAVE COMBINADA DE 6 A 32MM COM NO MÍNIMO 12 PEÇAS POSSUINDO MEDIDAS IGUAIS EM CADA EXTREMIDADE PRODUZIDAS EM AÇO CROMO VANÁDIO COM ACABAMENTO CROMADO FOSCO
224	UN	JOGO DE CHAVE PRECISÃO COM 07 (SETE) PEÇAS, HASTE EM AÇO CROMADO VANÁDIO, PONTA MAGNETIZADA, CABO ANATÔMICO EM POLIPROPILENO REVESTIDO COM BORRACHA TERMOPLÁSTICA, ACOMODADO EM ESTOJO DE PLÁSTICO RESISTENTE, CONTENDO: 1CHAVE FENDA: 1,5X50, 2X50, 2,5X50 E 3X50 MM; 2CHAVE PHILLIPS: PH00X50, PH0X50 E PH1X50 MM.
225	UN	JOGO DE CHAVE TORX, TIPO L MODELO LONGO, CONTENDO 9 PEÇAS, - T10 - T15 - T20 - T25 - T27 - T30 - T40 - T45 - T50 E GARANTIA DE 12 MESES
226	UN	JOGO DE CHAVES ALLEN ABAULADAS COM 12 PEÇAS EM POLEGADA. ESPECIFICAÇÃO: TIPO: LONGA ABAULADA - FABRICADO EM AÇO CROMO VANÁDIO - ACABAMENTO FOSFATIZADO PRETO - INDICADO PARA APERTAR E SOLTAR PARAFUSOS COM SEXTAVADO INTERNO, SENDO: 1/16", 5/64", 3/32", 7/64", 1/8", 9/64", 5/32", 3/16" , 7/32", 1/4", 5/16" E 3/8" - GARANTIA MÍNIMA DE 12 MESES. IGUAL OU SUPERIOR A MARCA IRWIN E BELZER.
227	UN	JOGO DE CHAVES DE BIELA: JOGO DE CHAVES DE BIELA 12 PEÇAS, JOGO DE CHAVE DE BIELA TIPO L COM 12 PEÇAS (MM): 8, 9, 10, 11, 12, 13, 14, 15, 16, 17, 18 E 19. PRODUZIDA EM AÇO ESPECIAL NIQUELADO E CROMADO, MEDIDAS IGUAIS DOS DOIS LADOS, APLICAÇÃO INDICADA PARA APERTO E DESAPERTO. UTILIZADO EM PORCAS E PARAFUSOS SEXTAVADOS.
228	UN	JOGO DE CHAVES, TIPO L HEXAGONAIS (ALLEN) LONGAS, MATERIAL AÇO CROMO VANÁDIO, ACABAMENTO SUPERFICIAL FOSFATIZADO, COMPONENTES 9 PEÇAS: 1,5; 2; 2,5; 3; 4; 5; 6; 8; 10 MM. IGUAL OU SUPERIOR A MARCA IRWIN E BELZER.
229	UN	JOGO DE LIMA AGULHA: JOGO DE LIMA TIPO AGULHA, CONTENDO 12 PEÇAS, SENDO: 01 CHATA PARALELA BASTARDA 01 CHATA PARALELA MURÇA 01 CHATA BASTARDA AFILADA 01 CHATA MURÇA AFILADA 01 FACA MURÇA AFILADA 01 MEIA CANA MURÇA AFILADA 01 TRIANGULAR MURÇA AFILADA 01 REDONDA MURÇA AFILADA 01 OVAL MURÇA AFILADA 01 QUADRADA MURÇA AFILADA 01 AMÊNDOA MURÇA AFILADA 01 BARRETE MURÇA AFILADA.
230	UN	JOGO DE PINÇA ER11 COM COM NO MÍNIMO 7 PEÇAS DE 1 A 7 MM, ACOMPANHANDO MALETA PARA ARMAZENAMENTO, COM MARCA DE REFERÊNCIA BTFIXO
231	UN	JOGO DE PINÇA PARA FRESAMENTO EM AÇO CROMO-NIQUEL, MODELO ER 32 COM 18 PEÇAS, DE 3 A 20 MM, DEVE SER ENTREGUE UM UM MALETA ADEQUADA PARA ARMAZENAMENTO
232	UN	JOGO DE PORTA PINÇA PARA FRESAMENTO EM AÇO CROMO-NÍQUEL, MODELO ER40 COM 23 PEÇAS, DE 4 A 26 MM, 3 A 25MM OU 3 A 26MM, DEVE SER ENTREGUE UM UM MALETA ADEQUADA PARA ARMAZENAMENTO
233	UN	JOGO DE SERRA COPO BIMETAL COM NO MÍNIMO 6 SERRA COPO EM HSS NAS MEDIDAS ENTRE 22 E 64MM COM HASTE E SUPORTE DE FIXAÇÃO E MALETA DE TRANSPORTE
234	UN	JOGO DE SOQUETE, COM 18 SOQUETES ESTRIADOS 1/2´: 8, 9, 10, 11, 12, 13, 14, 15, 16, 17, 18, 19, 21, 22, 24, 27, 30, 32MM; CATRACA REVERSÍVEL 1/2´; CABO T 10´; EXTENSÃO 5´; EXTENSÃO 10´.COM MARCA DE REFERÊNCIA TRAMONTINA
235	UN	JOGO DE SOQUETES CACHIMBOS 1/2” CROMO VANADIUM 21 PEÇAS. MATERIAL: TODO EM CROMO-VANADIUM, MATERIAL DE EXCELENTE QUALIDADE E RESISTÊNCIA SUPERIOR - ENCAIXE: 1/2”. ACOMPANHA: 1 CHAVE PARA ENCAIXE DOS SOQUETES DE ALTA QUALIDADE EM CROMO VANADIUM, 20 SOQUETES EM CROMO VANADIUM NOS SEGUINTES TAMANHOS: POLEGADAS: 3/8” - 7/16” - 15/32” - 1/2” - 9/16” - 5/8” - 11/16” - 3/4” - 13/16” - 7/8”. MILÍMETROS: 10 - 11 - 12 - 13 - 14 - 15 - 17 - 19 - 22 - 24.
236	UN	JOGO ENGATE RÁPIDO MACHO E FÊMEA PARA AR COMPRIMIDO, TIPO ROLETE, DIÂMETRO INTERNO 1/4”, COM VEDAÇÃO DE BORRACHA NITRÍLICA, PRESSÃO MÁXIMA 16 BAR,COM ROSCA PARA MACHO DE 1/2’, DEVE SER COMPATÍVEL COM AS DIMENSÕES, MATERIAL E QUALIDADE DA MARCA SCHWEERS
237	UN	KIT AGULHEIRO PARA LIMPEZA DE BICO DE SOLDA
238	UN	KIT PARA RÉPLICA METALOGRÁFICA REFLEXIVA, CONTENDO 50 FOLHAS DE RÉPLICA, 40 ML DE LÍQUIDO, BICO DE PULVERIZAÇÃO (SPRAY), PIPETA E 50 LÂMINAS DE MICROSCÓPIO
239	UN	KIT RESINA LÍQUIDA PRÉ ACELERADA - 1L (PARA EMBUTIMENTO A FRIO) COM CATALISADOR.
240	UN	LÂMINA DE SERRA FITA PARA CORTE DE AÇOS CARBONO MACIÇO E PERFIS, DIMENSÕES DE 19MM DE LARGURA E 2110 MM DE COMPRIMENTO. COM DENTIÇÃO DE 4-6. CONFORME MARCA DE REFERÊNCIA STARRETT E DEVE SER COMPATÍVEL COM A SERRA FITA GRAVITACIONAL S3120 DA STARRETT
241	UN	LÂMINA DE SERRA FITA PARA CORTE DE AÇOS CARBONO MACIÇO E PERFIS, DIMENSÕES DE 19MM DE LARGURA E 2110 MM DE COMPRIMENTO. COM DENTIÇÃO DE 5-8. CONFORME MARCA DE REFERÊNCIA STARRETT E DEVE SER COMPATÍVEL COM A SERRA FIRA GRAVITACIONAL S3120 DA STARRETT
242	UN	LÂMINA DE SERRA MANUAL BIMETAL SEMI RÍGIDA INQUEBRÁVEL 12”X1/2” 18 DENTES, DE QUALIDADE IGUAL SUPERIOR A BS - BI-METAL STARRETT. EMBALAGEM COM 50 PEÇAS.
243	UN	LÂMINA DE SERRA MANUAL BIMETAL SEMI RÍGIDA INQUEBRÁVEL 12”X1/2” 24 DENTES,DE QUALIDADE IGUAL SUPERIOR A BS - BI-METAL STARRETT. EMBALAGEM COM 50 PEÇAS.
244	UN	LÂMINA DE SERRA MANUAL BIMETAL SEMI RÍGIDA INQUEBRÁVEL 12”X1/2” 32 DENTES, DE QUALIDADE IGUAL SUPERIOR A BS - BI-METAL STARRETT. EMBALAGEM COM 50 PEÇAS.
245	UN	LÂMINA PARA SERRA FITA HORIZONTAL, LARGURA ¾" (19MM) X ESPESSURA 0.32" (0,9MM) X COMPRIMENTO 93" (2362,2MM), COM 6-10 OU 10-14 DENTES POR POLEGADA, FABRICADA EM AÇO RÁPIDO (HSS), LÂMINA COMPATÍVEL COM A UTILIZADA NA SERRA FITA HORIZONTAL MODELO SFH-12 DA FERRARI.
246	UN	LIMA CHATA, DO TIPO BASTARDA, COMPRIMENTO DE 8´.
247	UN	LIMA CHATA, DO TIPO MURÇA, COMPRIMENTO DE 8´.
248	UN	LIMA MEIA CANA, DO TIPO BASTARDA, COMPRIMENTO DE 8´.
249	UN	LIMA MEIA CANA, DO TIPO MURÇA, COMPRIMENTO DE 8´.
250	UN	LIMA REDONDA, DO TIPO BASTARDA, COMPRIMENTO DE 8´.
251	UN	LIMA REDONDA, DO TIPO MURÇA, COMPRIMENTO DE 8´.
252	UN	LIMA ROTATIVA SEM EMENDA, PONTA ABAULADA, COM DIÂMETRO 12MM, COMPRIMENTO 20MM E HASTE 6MM OU 1/4”. COM MARCA DE REFERÊNCIA DORMER
253	UN	LIMA ROTATIVA SEM EMENDA, PONTA ABAULADA, COM DIÂMETRO 8MM, COMPRIMENTO 20MM E HASTE 6MM OU 1/4”. COM MARCA DE REFERÊNCIA DORMER
254	UN	LIMA ROTATIVA SEM EMENDA, PONTA RETA, COM DIÂMETRO 10MM, COMPRIMENTO 20MM E HASTE 6MM OU 1/4”. COM MARCA DE REFERÊNCIA DORMER
255	UN	LIMA ROTATIVA SEM EMENDA, PONTA RETA, COM DIÂMETRO 8MM, COMPRIMENTO 20MM E HASTE 6MM OU 1/4”. COM MARCA DE REFERÊNCIA DORMER
256	UN	LIMA TRIANGULAR, DO TIPO BASTARDA, COMPRIMENTO DE 8´.
257	UN	LIMA TRIANGULAR, DO TIPO MURÇA, COMPRIMENTO DE 8´.
258	UN	LIXA D'ÁGUA RETANGULAR PARA LIXAMENTO METALOGRAFICO, SEM ADESIVO 230X280 (+- 30 MM), GRÃO 220, PACOTE COM 10 UNIDADES
259	UN	LIXA D'ÁGUA RETANGULAR PARA LIXAMENTO METALOGRAFICO, SEM ADESIVO 230X280 (+- 30MM), GRÃO 320, PACOTE COM 10 UNIDADES
260	UN	LIXA D'ÁGUA RETANGULAR PARA LIXAMENTO METALOGRAFICO, SEM ADESIVO 230X280 (+- 30MM), GRÃO 400, PACOTE COM 10 UNIDADES
261	UN	LIXA D'ÁGUA RETANGULAR PARA LIXAMENTO METALOGRAFICO, SEM ADESIVO 230X280 (+- 30MM), GRÃO 600, PACOTE COM 10 UNIDADES
262	UN	LIXA D'ÁGUA RETANGULAR PARA LIXAMENTO METALOGRAFICO, SEM ADESIVO 230X280 (+- 30MM), GRÃO 1200, PACOTE COM 10 UNIDADES
263	UN	LIXA FERRO GRANA 100: LIXA COM COSTADO DE PANO, USADA EM LIXAMENTOS DE FERRO E METAIS EM GERAL. DIMENSÃO 22,5 X 27,50 CM. GRANA 220. PACOTE COM 50
264	UN	LIXA FERRO GRANA 150: LIXA COM COSTADO DE PANO, USADA EM LIXAMENTOS DE FERRO E METAIS EM GERAL. DIMENSÃO 22,5 X 27,50 CM. GRANA 150. PACOTE DE 50 FOLHAS
265	UN	LIXA FERRO GRANA 220: LIXA COM COSTADO DE PANO, USADA EM LIXAMENTOS DE FERRO E METAIS EM GERAL. DIMENSÃO 22,5 X 27,50 CM. GRANA 220. PACOTE COM 50
266	UN	LIXA FERRO GRANA 80: LIXA COM COSTADO DE PANO, USADA EM LIXAMENTOS DE FERRO E METAIS EM GERAL. DIMENSÃO 22,5 X 27,50 CM. GRANA 80. PACOTE COM 50
267	UN	LIXA METALOGRÁFICA DE CINTA GRANULOMETRIA 120, E DIMENSÕES 910X100 MM
268	UN	LIXA METALOGRÁFICA DE CINTA GRANULOMETRIA 80, E DIMENSÕES 910X100 MM
269	UN	LIXA PARA METALOGRAFIA 200 MM GRÃO 220 LIXA SEM ADESIVO PARA METALOGRAFIA, DIÂMETRO 200 MM. PACOTE COM 10 UNIDADES.
270	UN	LIXA PARA METALOGRAFIA 200 MM GRÃO 320 LIXA SEM ADESIVO PARA METALOGRAFIA, DIÂMETRO 200 MM. PACOTE COM 10 UNIDADES.
271	UN	LIXA PARA METALOGRAFIA 200 MM GRÃO 400 LIXA SEM ADESIVO PARA METALOGRAFIA, DIÂMETRO 200 MM, GRÃO 320. PACOTE COM 10 UNIDADES.
272	UN	LIXA PARA METALOGRAFIA 200 MM GRÃO 600 LIXA SEM ADESIVO PARA METALOGRAFIA, DIÂMETRO 200 MM. PACOTE COM 10 UNIDADES.
273	UN	LIXA PARA METALOGRAFIA 200 MM GRÃO 1200 LIXA SEM ADESIVO PARA METALOGRAFIA, DIÂMETRO 200 MM. PACOTE COM 10 UNIDADES.
274	UN	LUBRIFICANTE (DESMOLDANTE) A BASE DE GRAFITE PARA FORJAMENTO. / SUSPENSÃO DE GRAFITE EM ÓLEO COM DISPERSANTES ORGÂNICOS E COLÓIDES / PROTETORES. RESISTENTE A ALTAS TEMPERATURAS, / NÃO INFLAMÁVEL, CAPACIDADE DE EXTREMA PRESSÃO. COM MARCA DE REFERÊNCIA: LUMOBRAS, MODELO: KRAFFT KROIL 10. EMBALAGEM CONTÉM 5 LITROS.
275	UN	LUBRIFICANTE ONG-68 (LUBRIFICANTE PARA O BARRAMENTO MÁQUINA CNC) – ÓLEO MINERAL PARAFÍNICO, REFINADO POR SOLVENTE, CONTENDO ADITIVOS DE OLEOSIDADE, ANTIOXIDANTE, ANTI FERRUGINOSO, ANTICORROSIVO, ANTIESPUMANTE, ADESIVIDADE LEVE E EXTREMA PRESSÃO (ANTICORROSIVO). VISCOSIDADE ISO VG 68 CST A 40° C. O PRODUTO DEVE POSSUIR PRAZO DE VALIDADE VIGENTE DE NO MÍNIMO DE 5 ANOS APÓS A ENTREGA DO MESMO. FORNECIDO EM GALÃO 20L
276	UN	MACHO MANUAL OU MÁQUINA HSS ROSCA GÁS NPT 1/4' COM MARCA DE REFERÊNCIA DORMER E OSG
277	UN	MACHO MANUAL OU MÁQUINA HSS ROSCA GÁS NPT 1/8' COM MARCA DE REFERÊNCIA DORMER E OSG
278	UN	MACHO MÁQUINA DE HSS COM CANAL HELICOIDAL, ROSCA M10 COM PASSO 1,5 MM E DIÂMETRO DE HASTE CONFORME ISO 2183.COM MARCA DE REFERÊNCIA DORMER
279	UN	MACHO MÁQUINA DE HSS COM CANAL HELICOIDAL, ROSCA M12 COM PASSO 1,75 MM E DIÂMETRO DE HASTE CONFORME ISO 2183.COM MARCA DE REFERÊNCIA DORMER
280	UN	MACHO MÁQUINA DE HSS COM CANAL HELICOIDAL, ROSCA M3 COM PASSO 0,5 MM E DIÂMETRO DE HASTE CONFORME ISO 2183. COM MARCA DE REFERÊNCIA DORMER
281	UN	MACHO MÁQUINA DE HSS COM CANAL HELICOIDAL, ROSCA M4 COM PASSO 0,7 MM E DIÂMETRO DE HASTE CONFORME ISO 2183.COM MARCA DE REFERÊNCIA DORMER
282	UN	MACHO MÁQUINA DE HSS COM CANAL HELICOIDAL, ROSCA M5 COM PASSO 0,8 MM E DIÂMETRO DE HASTE CONFORME ISO 2183.COM MARCA DE REFERÊNCIA DORMER
283	UN	MACHO MÁQUINA DE HSS COM CANAL HELICOIDAL, ROSCA M6 COM PASSO 1,0 MM E DIÂMETRO DE HASTE CONFORME ISO 2183.COM MARCA DE REFERÊNCIA DORMER
284	UN	MACHO MÁQUINA DE HSS COM CANAL HELICOIDAL, ROSCA M8 COM PASSO 1,25 MM E DIÂMETRO DE HASTE CONFORME ISO 2183. COM MARCA DE REFERÊNCIA DORMER
285	UN	MANDRIL PORTA BROCAS, 3 A 16MM, FIXAÇÃO EM HASTE CÔNICA, CONE B18. ACOMPANHA CHAVE DE APERTO.
286	UN	MANGUEIRA DUPLA PARA MAÇARICO, PARA TRABALHOS DE SOLDA, CORTE E AQUECIMENTO, FABRICADA EM BORRACHA SINTÉTICA COM REFORÇO EM MALHA DE FIOS SINTÉTICOS RESISTENTES A RUPTURA E A TRAÇÃO, BITOLA: 5/16". MANGUEIRAS DUPLAS (ACETILENO E OXIGÊNIO) VENDIDAS EM ROLO COM 100M, MARCA DE REFERÊNCIA CARBOGRAFITE
287	UN	MARRETA 1 KG OITAVADA. CABEÇA FORJADA EM AÇO CROMO MOLIBDÊNIO. TÊMPERA NAS FACES DE IMPACTO. BASES POLIDAS E ENVERNIZADAS. CABO TUBULAR TEMPERADO. EMPUNHADURA INJETADA. FIXAÇÃO POR PINO ELÁSTICO.
288	UN	MARRETA 5KG COM CABO DE MADEIRA
289	UN	MARTELO DE PENA CABEÇA FORJADA E TEMPERADA EM AÇO CARBONO, COM CABO EM MADEIRA ENVERNIZADA FIXADO COM EPÓXI , TAMANHO DO BATENTE 30MMX30MM, PESO 500G
290	UN	MARTELO DE UNHA 913-29 CM CABEÇA FORJADA E TEMPERADA EM AÇO ESPECIAL ACABAMENTO POLIDO CABO FABRICADO EM MADEIRA COM ACABAMENTO ENVERNIZADO FIXADO COM CUNHA IDEAL PARA MARTELAR E ARRANCAR PREGOS COMPRIMENTO: 330 MM DIÂMETRO DA CABEÇA: 29 MM
291	UN	MOLDE DE SILICONE PARA EMBUTIMENTO A FRIO COM 30MM DE DIÂMETRO
292	UN	ÓLEO HIDRÁULICO ISO VG 68 - ÓLEO HIDRÁULICO 68, CARACTERÍSTICAS (ÓLEO MINERAL PARAFÍNICO CONTENDO ADITIVOS ANTIDESGASTE, ANTIOXIDANTE, ANTIFERRUGEM, ANTIESPUMANTE, ANTICORROSIVO E DEMULSIFICANTE). ATENDE AS ESPECIFICAÇÕES CINCINNATTI MACHINE PARA-68, PARA-69 E PARA-70; DENISON HF-1, HF-2 E HF-0; DIN 51524 PARTE 2 – HLP; EATONVICKERS I- 286-S, M-2950-S; GENERAL MOTORS LS-2, LH-03-1, LH-04-1 E 06-1; AFNOR NF E 48-690DRY, 48-691WET E 48-603; U.S. STEEL 127. ENQUADRAM-SE TAMBÉM NA CLASSIFICAÇÃO DE ENGRENAGENS AGMA. O PRODUTO DEVE POSSUIR PRAZO DE VALIDADE VIGENTE DE NO MÍNIMO DE 5 ANOS APÓS DATA ENTREGA DO MESMO. GALÃO DE 20 LITROS.
293	UN	ÓLEO LUBRIFICANTE ISO VG 10 PARA SISTEMAS PNEUMÁTICOS. O PRODUTO DEVE POSSUIR PRAZO DE VALIDADE VIGENTE DE NO MÍNIMO DE 5 ANOS APÓS DATA DE ENTREGA DO MESMO. EMBALAGEM COM 1 LITRO.
294	UN	ÓLEO LUBRIFICANTE PARA ENGRENAGENS E REDUTORES FECHADOS EM SERVIÇOS SEVEROS SOB CARGAS ELEVADAS. VISCOSIDADE ISO 150, QUE ATENDA A NORMA DIN 51517 PARTE 3, CONTENDO ADITIVO DE EXTREMA PRESSÃO E QUE ULTRAPASSE O ESTÁGIO DE FALHA 10 DO TESTE FZG. EMBALAGEM 20L
295	UN	PANO PARA POLIMENTO COM PASTA DIAMANTE 1-3 MICRA, SINTÉTICO DUREZA MÉDIA OU SIMILAR. COM COSTADO AUTOADESIVO. PACOTE COM 5 UNIDADES.
296	UN	PANO PARA POLIMENTO COM PASTA DIAMANTE 3-6 MICRA, SINTÉTICO DUREZA MÉDIA OU SIMILAR. COM COSTADO AUTOADESIVO. PACOTE COM 5 UNIDADES.
297	UN	PARAFUSO AUTO ATARRAXANTE CABEÇA CHATA PHILLIPS. DIMENSÕES: 4,2 X 38 MM.ROSCA: DIN 7970 (ISO 1478). MATERIAL: AÇO BAIXO CARBONO. TRATAMENTO: CEMENTADO, TEMPERADO E REVENIDO. ACABAMENTO: ZINCADO BRANCO. EMBALAGEM COM 100 UNIDADES
298	UN	PARAFUSO COM CABEÇA CHATA, COM SEXTAVADO INTERNO, ROSCA MÉTRICA GROSSA (MA), ROSCA INTEIRA (RI), EM AÇO LIGA, ACABAMENTO ZINCADO BRANCO, TAMANHO M5 X 20 MM, EM CONFORMIDADE COM NORMA DIN 7991. EMBALAGEM COM 100 UNIDADES
299	UN	PARAFUSO COM CABEÇA CHATA, COM SEXTAVADO INTERNO, ROSCA MÉTRICA GROSSA (MA), ROSCA INTEIRA (RI), EM AÇO LIGA, ACABAMENTO ZINCADO BRANCO, TAMANHO M5 X 16 MM, EM CONFORMIDADE COM NORMA DIN 7991. EMBALAGEM COM 100 UNIDADES
300	UN	PARAFUSO COM CABEÇA CHATA, COM SEXTAVADO INTERNO, ROSCA MÉTRICA GROSSA (MA), ROSCA INTEIRA (RI), EM AÇO LIGA, ACABAMENTO ZINCADO BRANCO, TAMANHO M6 X 20 MM, EM CONFORMIDADE COM NORMA DIN 7991. EMBALAGEM COM 100 UNIDADES
301	UN	PARAFUSO COM CABEÇA CHATA, COM SEXTAVADO INTERNO, ROSCA MÉTRICA GROSSA (MA), ROSCA INTEIRA (RI), EM AÇO LIGA, ACABAMENTO ZINCADO BRANCO, TAMANHO M6 X 30 MM, EM CONFORMIDADE COM NORMA DIN 7991. EMBALAGEM COM 100 UNIDADES
302	UN	PARAFUSO COM CABEÇA CHATA, COM SEXTAVADO INTERNO, ROSCA MÉTRICA GROSSA (MA), ROSCA INTEIRA (RI), EM AÇO LIGA, ACABAMENTO ZINCADO BRANCO, TAMANHO M8 X 30 MM, EM CONFORMIDADE COM NORMA DIN 7991. EMBALAGEM COM 100 UNIDADES
303	UN	PARAFUSO COM CABEÇA CHATA, PHILLIPS, ROSCA AUTO ATARRAXANTE, ROSCA INTEIRA (RI), EM AÇO BAIXO CARBONO, ACABAMENTO ZINCADO BRANCO, TAMANHO 3,5 (Nº6) X 16 MM, EM CONFORMIDADE COM NORMA DIN 7982. EMBALAGEM COM 100 UNIDADES
304	UN	PARAFUSO COM CABEÇA CHATA, PHILLIPS, ROSCA AUTO ATARRAXANTE, ROSCA INTEIRA (RI), EM AÇO BAIXO CARBONO, ACABAMENTO ZINCADO BRANCO, TAMANHO 4,2 (Nº8) X 25 MM, EM CONFORMIDADE COM NORMA DIN 7982. EMBALAGEM COM 100 UNIDADES
305	UN	PARAFUSO COM CABEÇA CHATA, PHILLIPS, ROSCA AUTO ATARRAXANTE, ROSCA INTEIRA (RI), EM AÇO BAIXO CARBONO, ACABAMENTO ZINCADO BRANCO, TAMANHO 4,8 (Nº10) X 45 MM, EM CONFORMIDADE COM NORMA DIN 7982. EMBALAGEM COM 100 UNIDADES
306	UN	PARAFUSO COM CABEÇA CHATA, PHILLIPS, ROSCA AUTO BROCANTE, ROSCA INTEIRA (RI), EM AÇO MÉDIO CARBONO, ACABAMENTO ZINCADO BRANCO, TAMANHO 4,2 X 19 MM, EM CONFORMIDADE COM NORMA DIN 7982. EMBALAGEM COM 100 UNIDADES
307	UN	PARAFUSO COM CABEÇA CILÍNDRICA, COM SEXTAVADO INTERNO, ROSCA MÉTRICA GROSSA (MA), ROSCA INTEIRA (RI), EM AÇO LIGA, ACABAMENTO ZINCADO BRANCO, TAMANHO M10 X 70 MM, EM CONFORMIDADE COM NORMA DIN 912. EMBALAGEM COM 100 UNIDADES
308	UN	PARAFUSO COM CABEÇA CILÍNDRICA, COM SEXTAVADO INTERNO, ROSCA MÉTRICA GROSSA (MA), ROSCA INTEIRA (RI), EM AÇO LIGA, ACABAMENTO ZINCADO BRANCO, TAMANHO M4 X 20 MM, EM CONFORMIDADE COM NORMA DIN 912. EMBALAGEM COM 100 UNIDADES
309	UN	PARAFUSO COM CABEÇA CILÍNDRICA, COM SEXTAVADO INTERNO, ROSCA MÉTRICA GROSSA (MA), ROSCA INTEIRA (RI), EM AÇO LIGA, ACABAMENTO ZINCADO BRANCO, TAMANHO M5 X 25 MM, EM CONFORMIDADE COM NORMA DIN 912. EMBALAGEM COM 100 UNIDADES
310	UN	PARAFUSO COM CABEÇA CILÍNDRICA, COM SEXTAVADO INTERNO, ROSCA MÉTRICA GROSSA (MA), ROSCA INTEIRA (RI), EM AÇO LIGA, ACABAMENTO ZINCADO BRANCO, TAMANHO M5 X 40 MM, EM CONFORMIDADE COM NORMA DIN 912. EMBALAGEM COM 100 UNIDADES
311	UN	PARAFUSO COM CABEÇA CILÍNDRICA, COM SEXTAVADO INTERNO, ROSCA MÉTRICA GROSSA (MA), ROSCA INTEIRA (RI), EM AÇO LIGA, ACABAMENTO ZINCADO BRANCO, TAMANHO M6 X 30 MM, EM CONFORMIDADE COM NORMA DIN 912. EMBALAGEM COM 100 UNIDADES
312	UN	PARAFUSO COM CABEÇA CILÍNDRICA, COM SEXTAVADO INTERNO, ROSCA MÉTRICA GROSSA (MA), ROSCA INTEIRA (RI), EM AÇO LIGA, ACABAMENTO ZINCADO BRANCO, TAMANHO M8 X 30 MM, EM CONFORMIDADE COM NORMA DIN 912. EMBALAGEM COM 100 UNIDADES
313	UN	PARAFUSO COM CABEÇA SEXTAVADA, ROSCA MÉTRICA GROSSA (MA), ROSCA INTEIRA (RI), EM AÇO BAIXO CARBONO, ACABAMENTO ZINCADO BRANCO, TAMANHO M12 X 60 MM, EM CONFORMIDADE COM NORMA DIN 933. EMBALAGEM COM 100 UNIDADES
314	UN	PARAFUSO COM CABEÇA SEXTAVADA, ROSCA MÉTRICA GROSSA (MA), ROSCA INTEIRA (RI), EM AÇO BAIXO CARBONO, ACABAMENTO ZINCADO BRANCO, TAMANHO M16 X 50 MM, EM CONFORMIDADE COM NORMA DIN 933. EMBALAGEM COM 100 UNIDADES
315	UN	PARAFUSO COM CABEÇA SEXTAVADA, ROSCA MÉTRICA GROSSA (MA), ROSCA INTEIRA (RI), EM AÇO BAIXO CARBONO, ACABAMENTO ZINCADO BRANCO, TAMANHO M6 X 20 MM, EM CONFORMIDADE COM NORMA DIN 933. EMBALAGEM COM 100 UNIDADES
316	UN	PARAFUSO COM CABEÇA SEXTAVADA, ROSCA MÉTRICA GROSSA (MA), ROSCA INTEIRA (RI), EM AÇO BAIXO CARBONO, ACABAMENTO ZINCADO BRANCO, TAMANHO M6 X 30 MM, EM CONFORMIDADE COM NORMA DIN 933. EMBALAGEM COM 100 UNIDADES
317	UN	PARAFUSO COM CABEÇA SEXTAVADA, ROSCA MÉTRICA GROSSA (MA), ROSCA INTEIRA (RI), EM AÇO BAIXO CARBONO, ACABAMENTO ZINCADO BRANCO, TAMANHO M8 X 50 MM, EM CONFORMIDADE COM NORMA DIN 933. EMBALAGEM COM 100 UNIDADES
318	UN	PARAFUSO COM CABEÇA SEXTAVADA, ROSCA MÉTRICA GROSSA (MA), ROSCA PARCIAL (RP), EM AÇO BAIXO CARBONO, ACABAMENTO ZINCADO BRANCO, TAMANHO M10 X 40 MM, EM CONFORMIDADE COM NORMA DIN 933. EMBALAGEM COM 100 UNIDADES
319	UN	PARAFUSO SEXTAVADO M12 X 1,75 (PASSO) X40 MM 8.8 (CLASSE) EMBALAGEM COM 100 UNIDADES
320	UN	PARAFUSO SEXTAVADO M5 X 0,8 (PASSO) X25MM 8.8 (CLASSE) EMBALAGEM COM 100 UNIDADES
321	UN	PARAFUSO SEXTAVADO M6 X 1.0 (PASSO) X30MM 8.8 (CLASSE) EMBALAGEM COM 100 UNIDADES
322	UN	PARAFUSO SEXTAVADO M8 X 1.25 (PASSO) X25MM 8.8 (CLASSE) EMBALAGEM COM 100 UNIDADES
323	UN	PARAFUSOS COM PARA A BROCA CANHÃO, COMPATÍVEL COM CÓDIGO DE REFERÊNCIA DA KYOCERA SB-2045TR EMBALAGEM COM 100 UNIDADES
324	UN	PARAFUSOS COM PARA A BROCA CANHÃO, COMPATÍVEL COM CÓDIGO DE REFERÊNCIA DA KYOCERA SB-2260TR
325	UN	PASTA ABRASIVA POLICRISTALINA, APRESENTAÇÃO GRÃOS, TAMANHO GRÃO 1 OU 2 MÍCRA, APLICAÇÃO POLIMENTO METALOGRÁFICO, TIPO DIAMANTADA, FRASCO COM NO MÍNIMO 5 GRAMAS
326	UN	PASTA ABRASIVA POLICRISTALINA, APRESENTAÇÃO GRÃOS, TAMANHO GRÃO 3 OU 4 MÍCRA, APLICAÇÃO POLIMENTO METALOGRÁFICO, TIPO DIAMANTADA, FRASCO COM NO MÍNIMO 5 GRAMAS
327	UN	PASTILHA (INSERTO) ESFÉRICO DE 10MM, COM O CÓDIGO DE REFERÊNCIA DA KYOCERA RDFG10FR PR1225, A MESMA DEVE SER COMPATÍVEL PARA A UTILIZAÇÃO NO SUPORTE MFR10-S12. CAIXA COM NO MÍNIMO 2 UNIDADES.
328	UN	PASTILHA (INSERTO) ESFÉRICO DE 12MM, COM O CÓDIGO DE REFERÊNCIA DA KYOCERA RDFG12FR PR1225, A MESMA DEVE SER COMPATÍVEL PARA A UTILIZAÇÃO NO SUPORTE MFR12-S12. CAIXA COM 2 UNIDADES.
329	UN	PASTILHA (INSERTO) REDONDO PARA CABEÇOTE FRESAMENTO,COM O CÓDIGO DE REFERÊNCIA DA KYOCERA RPMT10T3MOER-GM PR1535A MESMA DEVE SER COMPATÍVEL PARA A UTILIZAÇÃO NO SUPORTE MRX20-S20-10-2T. CAIXA COM 10 UNIDADES.
330	UN	PASTILHAS (INSERTO) PARA BEDAME EXTERNO 2MM DE ESPESSURA COM O CÓDIGO DE REFERÊNCIA DA KYOCERA GMM2020-TMR PR1125 (AÇO CARBONO E INOXIDÁVEL), A MESMA DEVE SER COMPATÍVEL COM OS PARAÂMETROS E DIMENSÕES COM A MARCA DE REFERÊNCIA. CAIXA COM 10 UNIDADES.
331	UN	PASTILHAS (INSERTO) PARA BEDAME EXTERNO 3MM DE ESPESSURA COM O CÓDIGO DE REFERÊNCIA DA KYOCERA GMM3020-TMR PR1125 (AÇO CARBONO E INOXIDÁVEL), A MESMA DEVE SER COMPATÍVEL COM OS PARAÂMETROS E DIMENSÕES COM A MARCA DE REFERÊNCIA. CAIXA COM 10 UNIDADES.
332	UN	PASTILHAS (INSERTO) PARA FRESAMENTO COM O CÓDIGO DE REFERÊNCIA DA KYOCERA BDMT110304ER-JTPR1225, APLICAÇÃO EM AÇO CARBONO, INOXIDÁVEL E LIGAS ENDURECIDAS, A MESMA DEVE TER OS PARAÂMETRO E DIMENSÕES COMPATÍVEIS COM A MARCA DE REFERÊNCIA. CAIXA COM 10 UNIDADES.
333	UN	PASTILHAS (INSERTO) PARA FRESAMENTO COM O CÓDIGO DE REFERÊNCIA DA KYOCERA BDMT11T308ERJTPR1225. APLICAÇÃO EM AÇO CARBONO, INOXIDÁVEL E LIGAS ENDURECIDAS, A MESMA DEVE TER OS PARAÂMETRO E DIMENSÕES COMPATÍVEIS COM A MARCA DE REFERÊNCIA. CAIXA COM 10 UNIDADES.
334	UN	PASTILHAS (INSERTO) PARA FURAÇÃO (BROCA CANHÃO), COM CÓDIGO DE REFERÊNCIA DA KYOCERA ZCMT050203SP PR1225 (PERIFÉRICA E CENTRAL), A MESMA DEVE PARAÂMETROS E DIMENSÕES COMPATÍVEIS COM A MARCA DE REFERÊNCIA. CAIXA COM 10 UNIDADES.
335	UN	PASTILHAS (INSERTO) PARA FURAÇÃO (BROCA CANHÃO), COM CÓDIGO DE REFERÊNCIA DA KYOCERA ZCMT06T204SP PR1225(PERIFÉRICA E CENTRAL), A MESMA DEVE PARAÂMETROS E DIMENSÕES COMPATÍVEIS COM A MARCA DE REFERÊNCIA. CAIXA COM 10 UNIDADES.
336	UN	PASTILHAS (INSERTO) PARA ROSCAS EXTERNAS, ÂNGULO DE 55 GRAUS APLICADO EM AÇO CARBONO E INOXIDÁVEL COM CÓDIGO DE REFERÊNCIA DA MARCA KYOCERA 16ERAG55 PR1115, A MESMA DEVE SER TER GEOMETRIA E PARAÂMETROS COMPATÍVEIS COM A MARCA DE REFERÊNCIA. CAIXA COM 10 UNIDADES.
337	UN	PASTILHAS (INSERTO) PARA ROSCAS EXTERNAS, ÂNGULO DE 60 GRAUS APLICADO EM AÇO CARBONO E INOXIDÁVEL COM CÓDIGO DE REFERÊNCIA DA MARCA KYOCERA 16ERAG60 PR1115, A MESMA DEVE SER TER GEOMETRIA E PARAÂMETROS COMPATÍVEIS COM A MARCA DE REFERÊNCIA. CAIXA COM 10 UNIDADES.
338	UN	PASTILHAS (INSERTO) PARA ROSCAS INTERNAS, ÂNGULO DE 60 GRAUS APLICADO EM AÇO CARBONO E INOXIDÁVEL COM CÓDIGO DE REFERÊNCIA DA MARCA KYOCERA 16ERAG60 PR1115, A MESMA DEVE SER TER GEOMETRIA E PARAÂMETROS COMPATÍVEIS COM A MARCA DE REFERÊNCIA. CAIXA COM 10 UNIDADES.
339	UN	PASTILHAS (INSERTO) PARA ROSCAS INTERNAS, ÂNGULO DE 55 GRAUS APLICADO EM AÇO CARBONO E INOXIDÁVEL COM CÓDIGO DE REFERÊNCIA DA MARCA KYOCERA 16IRAG60 PR1115, A MESMA DEVE SER TER GEOMETRIA E PARAÂMETROS COMPATÍVEIS COM A MARCA DE REFERÊNCIA. CAIXA COM 10 UNIDADES.
340	UN	PASTILHAS (INSERTO) PARA TORNEAMENTO EXTERNO BIDIRECIONAL TNMG160404 (PARA/ USINAGEM EM AÇO CARBONO EM CONDIÇÕES DE ACABAMENTO), DEVE CONTER DIMENSÕES QUE SEJA POSSÍVEL UTILIZAR EM SUPORTES DA SANDVIK, KYOCERA OU SECCO E DEVE TER QUALIDADE IGUAL OU SUPERIOR A MARCAS DE REFERÊNCIA.. CAIXA COM 10 UNIDADES.
341	UN	PASTILHAS (INSERTO) PARA TORNEAMENTO EXTERNO BIDIRECIONAL TNMG160404 (PARA/ USINAGEM EM AÇO INOXIDÁVEL EM CONDIÇÕES DE ACABAMENTO), DEVE CONTER DIMENSÕES QUE SEJA POSSÍVEL UTILIZAR EM SUPORTES DA SANDVIK, KYOCERA OU SECCO E DEVE TER QUALIDADE IGUAL OU SUPERIOR A MARCAS DE REFERÊNCIA.. CAIXA COM 10 UNIDADES.
342	UN	PASTILHAS (INSERTO) PARA TORNEAMENTO EXTERNO BIDIRECIONAL TNMG160404 (PARA/ USINAGEM EM ALUMÍNIO EM CONDIÇÕES DE ACABAMENTO), DEVE CONTER DIMENSÕES QUE SEJA POSSÍVEL UTILIZAR EM SUPORTES DA SANDVIK, KYOCERA OU SECCO E DEVE TER QUALIDADE IGUAL OU SUPERIOR A MARCAS DE REFERÊNCIA.. CAIXA COM 10 UNIDADES.
343	UN	PASTILHAS (INSERTO) PARA TORNEAMENTO EXTERNO BIDIRECIONAL TNMG160404 (PARA/ USINAGEM EM TITÂNIO EM CONDIÇÕES DE ACABAMENTO), DEVE CONTER DIMENSÕES QUE SEJA POSSÍVEL UTILIZAR EM SUPORTES DA SANDVIK, KYOCERA OU SECCO E DEVE TER QUALIDADE IGUAL OU SUPERIOR A MARCAS DE REFERÊNCIA.. CAIXA COM 10 UNIDADES.
344	UN	PASTILHAS (INSERTO) PARA TORNEAMENTO EXTERNO BIDIRECIONAL TNMG160408 (PARA/ USINAGEM EM AÇO CARBONO EM CONDIÇÕES DE INTERMEDIÁRIAS DE CORTE), DEVE CONTER DIMENSÕES QUE SEJA POSSÍVEL UTILIZAR EM SUPORTES DA SANDVIK, KYOCERA OU SECCO E DEVE TER QUALIDADE IGUAL OU SUPERIOR A MARCA DE REFERÊNCIA. CAIXA COM 10 UNIDADES.
345	UN	PASTILHAS (INSERTO) PARA TORNEAMENTO EXTERNO BIDIRECIONAL TNMG160408 (PARA/ USINAGEM EM AÇO INOXIDÁVEL EM CONDIÇÕES DE INTERMEDIÁRIAS DE CORTE), DEVE CONTER DIMENSÕES QUE SEJA POSSÍVEL UTILIZAR EM SUPORTES DA SANDVIK, KYOCERA OU SECCO E DEVE TER QUALIDADE IGUAL OU SUPERIOR A MARCA DE REFERÊNCIA. CAIXA COM 10 UNIDADES.
346	UN	PASTILHAS (INSERTO) PARA TORNEAMENTO EXTERNO BIDIRECIONAL TNMG160408 (PARA/ USINAGEM MÉDIA EM FERRO FUNDIDO EM CONDIÇÕES DE INTERMEDIÁRIAS DE CORTE ), DEVE CONTER DIMENSÕES QUE SEJA POSSÍVEL UTILIZAR EM SUPORTES DA SANDVIK, KYOCERA OU SECCO E DEVE TER QUALIDADE IGUAL OU SUPERIOR A MARCA DE REFERÊNCIA. CAIXA COM 10 UNIDADES.
347	UN	PASTILHAS (INSERTO) PARA TORNEAMENTO EXTERNO BIDIRECIONAL WNMG080408 (PARA/ USINAGEM MÉDIA EM AÇO CARBONO EM CONDIÇÕES DE INTERMEDIÁRIAS DE CORTE), DEVE CONTER DIMENSÕES QUE SEJA POSSÍVEL UTILIZAR EM SUPORTES DA SANDVIK, KYOCERA OU SECCO E DEVE TER QUALIDADE IGUAL OU SUPERIOR A MARCA DE REFERÊNCIA. CAIXA COM 10 UNIDADES.
348	UN	PASTILHAS (INSERTO) PARA TORNEAMENTO EXTERNO BIDIRECIONAL WNMG080408 (PARA/ USINAGEM MÉDIA EM AÇO INOX EM CONDIÇÕES DE INTERMEDIÁRIAS DE CORTE), DEVE CONTER DIMENSÕES QUE SEJA POSSÍVEL UTILIZAR EM SUPORTES DA SANDVIK, KYOCERA OU SECCO E DEVE TER QUALIDADE IGUAL OU SUPERIOR A MARCA DE REFERÊNCIA. CAIXA COM 10 UNIDADES.
349	UN	PASTILHAS (INSERTO) PARA TORNEAMENTO EXTERNO CNGT120408 (PARA/ USINAGEM MÉDIA EM ALUMÍNIO EM CONDIÇÕES DE INTERMEDIÁRIAS DE CORTE), DEVE CONTER DIMENSÕES QUE SEJA POSSÍVEL UTILIZAR EM SUPORTES DA SANDVIK, KYOCERA OU SECCO E DEVE TER QUALIDADE IGUAL OU SUPERIOR A MARCA DE REFERÊNCIA. CAIXA COM 10 UNIDADES.
350	UN	PASTILHAS (INSERTO) PARA TORNEAMENTO EXTERNO CNMT120408 (PARA/ USINAGEM MÉDIA EM AÇO CARBONO EM CONDIÇÕES INTERMEDIÁRIAS DE CORTE), DEVE CONTER DIMENSÕES QUE SEJA POSSÍVEL UTILIZAR EM SUPORTES DA SANDVIK, KYOCERA OU SECCO E DEVE TER QUALIDADE IGUAL OU SUPERIOR A MARCA DE REFERÊNCIA. CAIXA COM 10 UNIDADES.
351	UN	PASTILHAS (INSERTO) PARA TORNEAMENTO EXTERNO CNMT120408 (PARA/ USINAGEM EM AÇO INOXIDÁVEL EM CONDIÇÕES INTERMEDIÁRIAS DE CORTE), DEVE CONTER DIMENSÕES QUE SEJA POSSÍVEL UTILIZAR EM SUPORTES DA SANDVIK, KYOCERA OU SECCO E DEVE TER QUALIDADE IGUAL OU SUPERIOR A MARCA DE REFERÊNCIA. CAIXA COM 10 UNIDADES.
352	UN	PASTILHAS (INSERTO) PARA TORNEAMENTO EXTERNO DNMG150404 (PARA/ USINAGEM ACABAMENTO EM AÇO INOX EM CONDIÇÕES INTERMEDIÁRIAS DE CORTE), DEVE CONTER DIMENSÕES QUE SEJA POSSÍVEL UTILIZAR EM SUPORTES DA SANDVIK, KYOCERA OU SECCO E DEVE TER QUALIDADE IGUAL OU SUPERIOR A MARCA DE REFERÊNCIA. CAIXA COM 10 UNIDADES.
353	UN	PASTILHAS (INSERTO) PARA TORNEAMENTO EXTERNO DNMG150408 (PARA/ USINAGEM MÉDIA EM AÇO CARBONO EM CONDIÇÕES INTERMEDIÁRIAS DE CORTE), DEVE CONTER DIMENSÕES QUE SEJA POSSÍVEL UTILIZAR EM SUPORTES DA SANDVIK, KYOCERA OU SECCO E DEVE TER QUALIDADE IGUAL OU SUPERIOR A MARCA DE REFERÊNCIA. CAIXA COM 10 UNIDADES.
354	UN	PASTILHAS (INSERTO) PARA TORNEAMENTO EXTERNO DNMG150408 (PARA/ USINAGEM MÉDIA EM AÇO INOX EM CONDIÇÕES INTERMEDIÁRIAS DE CORTE ), DEVE CONTER DIMENSÕES QUE SEJA POSSÍVEL UTILIZAR EM SUPORTES DA SANDVIK, KYOCERA OU SECCO E DEVE TER QUALIDADE IGUAL OU SUPERIOR A MARCA DE REFERÊNCIA. CAIXA COM 10 UNIDADES.
355	UN	PASTILHAS (INSERTO) PARA TORNEAMENTO INTERNO TPMT110304 (PARA/ USINAGEM ACABAMENTO EM AÇO CARBONO RAIO 0,4)DEVE CONTER DIMENSÕES QUE SEJA POSSÍVEL UTILIZAR EM SUPORTES DA SANDVIK, KYOCERA OU SECCO E DEVE TER QUALIDADE IGUAL OU SUPERIOR A MARCA DE REFERÊNCIA. CAIXA COM 10 UNIDADES.
356	UN	PASTILHAS (INSERTO) PARA TORNEAMENTO INTERNO TPMT110304 (PARA/ USINAGEM ACABAMENTO EM AÇO INOXIDÁVEL RAIO 0,4)DEVE CONTER DIMENSÕES QUE SEJA POSSÍVEL UTILIZAR EM SUPORTES DA SANDVIK, KYOCERA OU SECCO E DEVE TER QUALIDADE IGUAL OU SUPERIOR A MARCA DE REFERÊNCIA CAIXA COM 10 UNIDADES.
357	UN	PINOS DE FIXAÇÃO - BT 40X45 GRAUS SEM PASSAGEM INTERNA.
358	UN	PORCA M10 X 1,5 (PASSO) 8.8 (CLASSE) EMBALAGEM COM 100 UNIDADES.
359	UN	PORCA M12 X 1,75 (PASSO) 8.8 (CLASSE) EMBALAGEM COM 100 UNIDADES.
360	UN	PORCA M6 X 1.0 (PASSO) 8.8 (CLASSE). EMBALAGEM COM 100 UNIDADES.
361	UN	PORCA M8 X 1.25 (PASSO) 8.8 (CLASSE) EMBALAGEM COM 100 UNIDADES.
362	UN	PORCA SEXTAVADA ZINCADA DESCRIÇÃO COMPLEMENTAR: PORCA DIÂMETRO 1”. ESPECIFICAÇÕES TÉCNICAS: DIÂMETRO (POL):1" FIOS/POLEGADA: 8 CHAVE (POL): 1.1/2" NORMA ANSI: 18.2.2 MATERIAL: AÇO BAIXO CARBONO POLIDO - REVESTIMENTO: ZINCAGEM. EMBALAGEM COM 100 UNIDADES.
363	UN	PORCA SEXTAVADA ZINCADA DESCRIÇÃO COMPLEMENTAR: PORCA DIÂMETRO 1/4" . ESPECIFICAÇÕES TÉCNICAS: DIÂMETRO (POL):1/4" FIOS/POLEGADA: 20 CHAVE (POL):7/16 NORMA ANSI: 18.2.2 MATERIAL: AÇO BAIXO CARBONO POLIDO - REVESTIMENTO: ZINCAGEM. EMBALAGEM COM 100 UNIDADES.
364	UN	PORCA SEXTAVADA ZINCADA. DESCRIÇÃO COMPLEMENTAR: PORCA DIÂMETRO ½". ESPECIFICAÇÕES TÉCNICAS: DIÂMETRO (POL): 1/2" FIOS/POLEGADA: 13 CHAVE (POL):3/4" NORMA ANSI: 18.2.2 MATERIAL: AÇO BAIXO CARBONO POLIDO - REVESTIMENTO: ZINCAGEM. EMBALAGEM COM 100 UNIDADES.
365	UN	PORCA SEXTAVADA ZINCADA. DESCRIÇÃO COMPLEMENTAR: PORCA DIÂMETRO 3/4" . ESPECIFICAÇÕES TÉCNICAS: DIÂMETRO (POL)3/4" FIOS/POLEGADA: 10 CHAVE (POL):1.1/8 NORMA ANSI: 18.2.2 MATERIAL: AÇO BAIXO CARBONO POLIDO - REVESTIMENTO: ZINCAGEM. EMBALAGEM COM 100 UNIDADES.
366	UN	PORTA COSSINETE Ø INTERNO 20MM X PROFUNDIDADE 7MM
367	UN	PORTA COSSINETE Ø INTERNO 25MM X PROFUNDIDADE 9MM
368	UN	PORTA COSSINETE Ø INTERNO 30MM X PROFUNDIDADE 11MM
369	UN	PORTA COSSINETE Ø INTERNO 38MM X PROFUNDIDADE 14MM
370	UN	PORTA COSSINETE Ø INTERNO 45MM X PROFUNDIDADE 18MM
371	UN	PORTA COSSINETE Ø INTERNO 55MM X PROFUNDIDADE 22MM
372	UN	PORTA FRESA BT40 PARA FACEAR COM O DIÂMETRO DE ENCAIXE INTERNO DO CABEÇOTE DE 22MM E COMPRIMENTOL DE 55MM
373	UN	PORTA FRESA BT40 PARA FACEAR COM O DIÂMETRO INTERNO DE ENCAIXE DO CABEÇOTE DE 16MM E COMPRIMENTO L DE 55MM
374	UN	PORTA FRESA ISO40 DIM 2080 PARA FACEAR COM O DIÂMETRO INTERNO DE ENCAIXE DO CABEÇOTE TE DE 16MM E COMPRIMENTO L DE 35MM
375	UN	PORTA FRESA ISO40 DIM 2080 PARA FACEAR COM O DIÂMETRO INTERNO DE ENCAIXE DO CABEÇOTE TE DE 22MM E COMPRIMENTO L DE 35MM
376	UN	PORTA PINÇA ER11 COM HASTE PARALELA DE DIÂMETRO DE 16 POR 150 DE COMPRIMENTO, COM MARCA DE REFERÊNCIA BTFIXO
377	UN	PORTA PINÇA ER32 ISO40 DIN2080, COM DIÂMETRO DE 50MM E COMPRIMENTO L DE 70MM
378	UN	PORTA PINÇA ER40 BT 40, COM DIÂMETRO DE 63MM E COMPRIMENTO L DE 70MM
379	UN	REBITE DE REPUXO (POP), MANDRIL EM AÇO GALVANIZADO, CORPO EM ALUMÍNIO, TAMANHO T316 (3,2 MM X 16 MM), EM CONFORMIDADE COM NORMA DIN 7337. CAIXA COM 1000 PEÇAS
380	UN	REBITE DE REPUXO (POP), MANDRIL EM AÇO GALVANIZADO, CORPO EM ALUMÍNIO, TAMANHO T416 (4 MM X 16 MM), EM CONFORMIDADE COM NORMA DIN 7337. CAIXA COM 1000 PEÇAS
381	UN	REBITE DE REPUXO (POP), MANDRIL EM AÇO GALVANIZADO, CORPO EM ALUMÍNIO, TAMANHO T519 (4,8 MM X 19 MM), EM CONFORMIDADE COM NORMA DIN 7337. CAIXA COM 1000 PEÇAS
382	UN	REBOLO PARA AFIAÇÃO DE METAL DURO DIÂMETRO DE 6” GRÃO 120
383	UN	REBOLO PARA AFIAÇÃO DE METAL DURO, DIÂMETRO DE 8” X 1”, GRÃO 60, ÓXIDO DE ALUMÍNIO.
384	UN	REBOLO PARA USO GERAL DIÂMETRO DE 6” GRÃO 60
385	UN	RESINA DE POLIÉSTER PARA EMBUTIMENTO METALOGRÁFICO (BAQUELITE) (POTE COM 5KG)
386	UN	SACA POLIA COM 3 GARRAS ARTICULADAS E FORJADAS EM AÇO CROMO VANÁDIO TEMPERADO. FUSO EM AÇO CARBONO TEMPERADO. GARRAS CROMADAS. FUSO E SUPORTE FOSFATIZADOS. DUPLA ARTICULAÇÃO. PODE-SE INVERTER AS GARRAS PARA COMPONENTES INTERNOS. CAPACIDADE: 6". ESPECIFICAÇÕES TÉCNICAS: PESO: 1,25 KG; ABERTURA MÁXIMA DAS GARRAS: 156 MM; COMPRIMENTO DAS GARRAS: 97 MM; ESPESSURA: 30 MM; ALTURA TOTAL: 210 MM.
387	UN	SUPORTE PARA ROSCA EXTERNA COM O CÓDIGO DE REFERÊNCIA DA KYOCERA KTNR2020H-16, ONDE DEVE TER AS DIMENSÕES SIMILARES E PADRÕES DE QUALIDADE IGUAIS OU SUPERIORES.
388	UN	SUPORTE PARA ROSCA INTERNA COM O CÓDIGO DE REFERÊNCIA DA KYOCERA SINR1616S-16, ONDE DEVE TER AS DIMENSÕES SIMILARES E PADRÕES DE QUALIDADE IGUAIS OU SUPERIORES.
389	UN	SUPORTE PARA ROSCA INTERNA COM O CÓDIGO DE REFERÊNCIA DA KYOCERA SINR2420S-16, ONDE DEVE TER AS DIMENSÕES SIMILARES E PADRÕES DE QUALIDADE IGUAIS OU SUPERIORES.
390	UN	SUPORTES PARA TORNEAMENTO EXTERNO (BEDAME) COM O CÓDIGO DE REFERÊNCIA DA KYOCERA KGMR 2020K-2T17, ONDE DEVE TER AS DIMENSÕES SIMILARES E PADRÕES DE QUALIDADE IGUAIS OU SUPERIORES.
391	UN	SUPORTES PARA TORNEAMENTO EXTERNO (BEDAME) COM O CÓDIGO DE REFERÊNCIA DA KYOCERA KGMR 2020K-3T20, ONDE DEVE TER AS DIMENSÕES SIMILARES E PADRÕES DE QUALIDADE IGUAIS OU SUPERIORES.
392	UN	SUPORTES TORNEAMENTO EXTERNO, DCLNR2020K12. COMPATÍVEL COM AS DIMENSÕES, E QUALIDADES DA MARCA SANDVIK, KYOCERA OU SECCO
393	UN	SUPORTES TORNEAMENTO EXTERNO, MTJNR2020 K16. COMPATÍVEL COM AS DIMENSÕES, E QUALIDADES DA MARCA SANDVIK, KYOCERA OU SECCO
394	UN	SUPORTES TORNEAMENTO EXTERNO, MWLNR2020K08. COMPATÍVEL COM AS DIMENSÕES, E QUALIDADES DA MARCA SANDVIK, KYOCERA OU SECCO
395	UN	SUPORTES TORNEAMENTO EXTERNO, PDJNR2020K15. COMPATÍVEL COM AS DIMENSÕES, E QUALIDADES DA MARCA SANDVIK, KYOCERA OU SECCO
396	UN	SUPORTES TORNEAMENTO INTERNO COM CÓDIGO DE REFERÊNCIA DA KYOCERA S12M-STLPR11-14A.
397	UN	SUPORTES TORNEAMENTO INTERNO COM CÓDIGO DE REFERÊNCIA DA KYOCERA, S16M-PTUNR-16-20.
398	UN	TESOURA CORTA CHAPAS 12´: TESOURA PARA CORTAR CHAPAS, FORJADA EM AÇO ESPECIAL, TAMANHO 12 , PARA CHAPAS DE AÇO DE ATÉ 1,2 MM.
399	UN	TRANSFERIDOR GONIÔMETRO 180°: TRANSFERIDOR GONIÔMETRO MEIA LUA EM AÇO INOX, PRECISÃO DE 1¨ E CAPACIDADE DE 0 À 180°.
400	UN	TUBO FLEXÍVEL (MANGUEIRA PNEUMÁTICA) PARA CONEXÕES DE ENGATE RÁPIDO TIPO QUICK STAR FABRICADO EM POLIURETANO; DIÂMETRO EXTERNO DE 6 MM; PRESSÃO DE OPERAÇÃO DE -0,95 A +10 BAR; FAIXA DE TEMPERATURA DE TRABALHO DE -35 A +60 °C; COMPATÍVEL COM A BANCADA MODELO SLIMLINE DA MARCA FESTO. ROLO DE 100 METROS
401	UN	TUBO QUADRADO DE AÇO CARBONO 1020 PRETO, COM SECÇÃO QUADRADA, NAS DIMENSÕES DE: 100 MM X 100 MM X 3,0 MM (ESPESSURA). O TUBO DEVE TER NO MÍNIMO 6 METROS DE COMPRIMENTO.
402	UN	TUBO QUADRADO DE AÇO CARBONO 1020 PRETO, COM SECÇÃO QUADRADA, NAS DIMENSÕES DE: 15 MM X 15 MM X 1,2 MM (ESPESSURA). O TUBO DEVE TER NO MÍNIMO 6 METROS DE COMPRIMENTO.
403	UN	TUBO QUADRADO DE AÇO CARBONO 1020 PRETO, COM SECÇÃO QUADRADA, NAS DIMENSÕES DE: 20 MM X 20 MM X 1,5 MM (ESPESSURA). O TUBO DEVE TER NO MÍNIMO 6 METROS DE COMPRIMENTO.
404	UN	TUBO QUADRADO DE AÇO CARBONO 1020 PRETO, COM SECÇÃO QUADRADA, NAS DIMENSÕES DE: 30 MM X 30 MM X 1,5 MM (ESPESSURA). O TUBO DEVE TER NO MÍNIMO 6 METROS DE COMPRIMENTO.
405	UN	TUBO QUADRADO DE AÇO CARBONO 1020 PRETO, COM SECÇÃO QUADRADA, NAS DIMENSÕES DE: 40 MM X 40 MM X 1,5 MM (ESPESSURA). O TUBO DEVE TER NO MÍNIMO 6 METROS DE COMPRIMENTO.
406	UN	VARETA METAL DE ADIÇÃO PARA/ SOLDAGEM TIG – AÇO CARBONO – DIÂMETRO 1,6 MM (QUANTIDADE EM KG)
407	UN	VARETA METAL DE ADIÇÃO PARA/ SOLDAGEM TIG – AÇO INOXIDÁVEL 316L – DIÂMETRO 1,6 MM (QUANTIDADE EM KG)
408	UN	VARETA METAL DE ADIÇÃO PARA SOLDAGEM TIG – ALUMINIO – DIÂMETRO 1,6 MM (QUANTIDADE EM KG)
409	UN	VIRA MACHO DESANDADOR UNIVERSAL NÚMERO 02
410	UN	VIRA MACHO DESANDADOR UNIVERSAL NÚMERO 03
411	UN	VIRA MACHO DESANDADOR UNIVERSAL NÚMERO 04
412	UN	VIRA MACHO DESANDADOR UNIVERSAL NÚMERO 05
413	UN	VIRA MACHO TIPO "T" NÚMERO 1; - CAPACIDADE MILÍMETRO: M3 - M10; - ACABAMENTO DE ALTO BRILHO.
414	UN	VIRA MACHO TIPO "T" NÚMERO 2; - CAPACIDADE MILÍMETRO: M5 - M12; - ACABAMENTO DE ALTO BRILHO.
415	UN	PASTILHA POSITIVA PARA BARRA DE MANDRILHAR COM CÓDIGO TBGT060102ML-FS CLASSE PR1025 PARA A USINAGEM DE ACABAMENTO EM PEÇAS AÇO CARBONO E AÇO INOXIDÁVEL. O INSERTO OFERTADO DEVE POSSUIR NO MÍNIMO OS MESMOS PARÂMETROS DE CORTE E APLICABILIDADE DA MARCA DE REFERÊNCIA KYOCERA. CAIXA COM 10 PEÇAS.
416	UN	PASTILHA POSITIVA PARA BARRA DE MANDRILHAR COM CÓDIGO TPGH090202L-FS CLASSE VP15TF PARA A USINAGEM DE ACABAMENTO EM PEÇAS AÇO INOXIDÁVEL. O INSERTO OFERTADO DEVE POSSUIR NO MÍNIMO OS MESMOS PARÂMETROS DE CORTE E APLICABILIDADE DA MARCA DE REFERÊNCIA MITSUBISHI. CAIXA COM 10 PEÇAS.
417	UN	PASTILHA POSITIVA PARA BARRA DE MANDRILHAR COM CÓDIGO TPGH110302L-FS CLASSE VP15TF PARA A USINAGEM DE ACABAMENTO EM PEÇAS AÇO INOXIDÁVEL. O INSERTO OFERTADO DEVE POSSUIR NO MÍNIMO OS MESMOS PARÂMETROS DE CORTE E APLICABILIDADE DA MARCA DE REFERÊNCIA MITSUBISHI. CAIXA COM 10 PEÇAS.
418	UN	PASTILHA POSITIVA PARA TORNEAMENTO INTERNO COM CÓDIGO TPMH080204-SV CLASSE US7020 PARA A USINAGEM DE ACABAMENTO EM PEÇAS AÇO INOXIDÁVEL. O INSERTO OFERTADO DEVE POSSUIR NO MÍNIMO OS MESMOS PARÂMETROS DE CORTE E APLICABILIDADE DA MARCA DE REFERÊNCIA MITSUBISHI. CAIXA COM 10 PEÇAS.
419	UN	PASTILHA POSITIVA PARA TORNEAMENTO INTERNO COM CÓDIGO TPMH080204-SV CLASSE US7020 PARA A USINAGEM DE ACABAMENTO EM PEÇAS AÇO INOXIDÁVEL. O INSERTO OFERTADO DEVE POSSUIR NO MÍNIMO OS MESMOS PARÂMETROS DE CORTE E APLICABILIDADE DA MARCA DE REFERÊNCIA MITSUBISHI. CAIXA COM 10 PEÇAS.
420	UN	PASTILHA POSITIVA PARA TORNEAMENTO EXTERNO COM CÓDIGO VBMT160404 CLASSE VP15TF PARA A USINAGEM DE PEÇAS AÇO INOXIDÁVEL, AÇO CARBONO, FERRO FUNDIDO E LIGAS RESISTENTES AO CALOR. O INSERTO OFERTADO DEVE POSSUIR NO MÍNIMO OS MESMOS PARÂMETROS DE CORTE E APLICABILIDADE DA MARCA DE REFERÊNCIA MITSUBISHI. CAIXA COM 10 PEÇAS.
421	UN	PASTILHA PARA POSITIVA PARA TORNEAMENTO EXTERNO COM CÓDIGO VBMT160408 CLASSE VP15TF PARA A USINAGEM DE PEÇAS AÇO INOXIDÁVEL, AÇO CARBONO, FERRO FUNDIDO E LIGAS RESISTENTES AO CALOR. O INSERTO OFERTADO DEVE POSSUIR NO MÍNIMO OS MESMOS PARÂMETROS DE CORTE E APLICABILIDADE DA MARCA DE REFERÊNCIA MITSUBISHI CAIXA COM 10 PEÇAS.
422	UN	PASTILHA POSITIVA PARA FRESAMENTO COM CÓDIGO SEMT13T3AGSN-JM CLASSE VP15TF PARA ACABAMENTO DE PEÇAS AÇO INOXIDÁVEL, AÇO CARBONO, FERRO FUNDIDO, AÇOS ENDURECIDOS E LIGAS RESISTENTES AO CALOR. . O INSERTO OFERTADO DEVE POSSUIR NO MÍNIMO OS MESMOS PARÂMETROS DE CORTE E APLICABILIDADE DA MARCA DE REFERÊNCIA MITSUBISHI. CAIXA COM 10 PEÇAS
423	UN	PASTILHA POSITIVA PARA FRESAMENTO COM CÓDIGO SEGT13T3AGFN-JP CLASSE HTI10 PARA ACABAMENTO DE PEÇAS AÇO INOXIDÁVEL, AÇO CARBONO, FERRO FUNDIDO, AÇOS ENDURECIDOS E LIGAS RESISTENTES AO CALOR. O INSERTO OFERTADO DEVE POSSUIR NO MÍNIMO OS MESMOS PARÂMETROS DE CORTE E APLICABILIDADE DA MARCA DE REFERÊNCIA MITSUBISHI. CAIXA COM 10 PEÇAS.
424	UN	PASTILHA ALISADORA PARA FRESAMENTO COM CÓDIGO WEEW13T3AGER8C CLASSE VP15TF PARA A USINAGEM DE PEÇAS AÇO INOXIDÁVEL, AÇO CARBONO, FERRO FUNDIDO, AÇOS ENDURECIDOS E LIGAS RESISTENTES AO CALOR. O INSERTO OFERTADO DEVE POSSUIR NO MÍNIMO OS MESMOS PARÂMETROS DE CORTE E APLICABILIDADE DA MARCA DE REFERÊNCIA MITSUBISHI. CAIXA COM 10 PEÇAS.
425	UN	PORTA PINÇA CONE BT40, MODELO BT40 DMC 06150, PARA PINÇA DNC 06 E DIÂMETRO DE HASTE DE 14 MM E COMPRIMENTO L1 76. COM MARCA DE REFERÊNCIA BT FIXO
426	UN	PORTA PINÇA HASTE PARALELA MODELO CYL.16 DMC 06150, PARA PINÇA DMC 06 E DIÂMETRO DE HASTE DE 16 MM E COMPRIMENTO L1 38 MM. COM MARCA DE REFERÊNCIA BT FIXO
427	UN	PORTA PINÇA HASTE PARALELA MODELO CYL.25 DMC 06250, PARA PINÇA DMC 06 E DIÂMETRO DE HASTE DE 25 MM E COMPRIMENTO L1 115 MM. COM MARCA DE REFERÊNCIA BT FIXO
428	UN	PORTA PINÇA CONE BT40, MODELO BT40-ER16-160, PARA PINÇA ER16 E COMPRIMENTO L1 DE 160 MM. COM MARCA DE REFERÊNCIA BT FIXO
429	UN	PORTA FRESA PARA FACEAR CONE BT40, MODELO BT40 - 16 - 160 , DIAMETRO DE 16 MM E COMPRIMENTO L1 DE 160 MM. COM MARCA DE REFERÊNCIA BT FIXO
430	UN	PINÇA MODELO DMC 06 X 2, COM DIMENSÕES DE DIÂMETRO INTERNO DE 2,00 MM, DIÂMETRO EXTERNO MAIOR COM 9,60 MM E COMPRIMENTO L DE 36,00 MM. COM MARCA DE REFERÊNCIA DE BT FIXO, A MESMA DEVE ENCAIXAR NO PORTA PINÇA DA MARCA DE REFERÊNCIA.
431	UN	PINÇA MODELO DMC 06 X 4, COM DIMENSÕES DE DIÂMETRO INTERNO DE 4,00 MM, DIÂMETRO EXTERNO MAIOR COM 9,60 MM E COMPRIMENTO L DE 36,00 MM. COM MARCA DE REFERÊNCIA DE BT FIXO, A MESMA DEVE ENCAIXAR NO PORTA PINÇA DA MARCA DE REFERÊNCIA.
432	UN	PINÇA MODELO DMC 06 X 6, COM DIMENSÕES DE DIÂMETRO INTERNO DE 6,00 MM, DIÂMETRO EXTERNO MAIOR COM 9,60 MM E COMPRIMENTO L DE 36,00 MM. COM MARCA DE REFERÊNCIA DE BT FIXO, A MESMA DEVE ENCAIXAR NO PORTA PINÇA DA MARCA DE REFERÊNCIA.
433	UN	JOGO DE PORTA PINÇA ER16 COM CAPACIDADE DE 1 A 10 MM E A QUANTIDADE DE 10 PEÇAS. COM MARCA DE REFERÊNCIA DE BT FIXO
434	UN	CHAVE PARA PORCA DE PORTA PINÇA ER16, COM MODELO S/ER-16S. COM MARCA DE REFERÊNCIA DE BT FIXO
435	UN	SENSOR DE LOCALIZAÇÃO COM BIP E LED PARA LOCALIZAR ARESTAS PLANAS OU CURVAS DE PEÇAS EM MÁQUINAS OPERATRIZES. INCERTEZA DE POSICIONAMENTO DE 0.01MM. DIÂMETRO DA HASTE DE FIXAÇÃO DE 20,00 MM DIÂMETRO DA ESFERA DE 10,00 MM, E COMPRIMENTO TOTAL DE 160,00 MM. DEVE ACOMPANHAR PILHAS PARA UTILIZAÇÃO. COM MARCA DE REFERÊNCIA DE BT FIXO.
436	UN	CONTRA PONTO ROTATIVO COMPACTO MODELO HS-MT4B, COM CONE MORSE 4, COMPRIMENTO DE 55MM DA PONTA ROTATIVA, DIÂMETRO MÁXIMO DO CORPO DE 47MM, BATIMENTO MÁXIMO DE 0,003MM, ÂNGULO DE PONTA DE 60GRAUS. COM MARCA DE REFERÊNCIA BTFIXO .
437	UN	CONTRA PONTO ROTATIVO COMPACTO MODELO HHS-MT4B , COM CONE MORSE 4, COMPRIMENTO DE 52MM DA PONTA ROTATIVA, DIÂMETRO MÁXIMO DO CORPO DE 63MM, BATIMENTO MÁXIMO DE 0,003MM, ÂNGULO DE PONTA DE 60GRAUS ROTAÇÃO MÁXIMA DE 4500RPM. COM MARCA DE REFERÊNCIA BTFIXO .
438	UN	JOGO PRESILHAS PARA FIXAÇÃO PARA MESA COM RASGO DE 14MM, E ROSCA M12, COM 24 PÇS - TIRANTES (75/100/125/150/175/200MM), 06 PÇS - PORCAS “T”, 04 PÇS - PORCAS SEXTAVADAS ALTA, 06 PÇS - PORCAS SEXTAVADAS COM COLAR, 06 PÇS - GRAMPOS ESCADINHAS, 12 PÇS - CALÇOS ESCADINHAS. DEVE SER ENTREGUE EM EXPOSITOR APROPRIADO PRA O JOGO.
439	JOGO	JOGO PRESILHAS PARA FIXAÇÃO PARA MESA COM RASGO DE 16 MM, E ROSCA M14, COM 24 PÇS - TIRANTES (75/100/125/150/175/200MM), 06 PÇS - PORCAS “T”, 04 PÇS - PORCAS SEXTAVADAS ALTA, 06 PÇS - PORCAS SEXTAVADAS COM COLAR, 06 PÇS - GRAMPOS ESCADINHAS, 12 PÇS - CALÇOS ESCADINHAS. DEVE SER ENTREGUE EM EXPOSITOR APROPRIADO PRA O JOGO.
440	UN	SUPORTE PARA USINAGEM EXTERNA, COM CÓDIGO SVJCR2020K16, COM ÂNGULO DE FOLGA DE 93 GRAUS. ESTE DEVE SER FORNECIDO COM AS MESMAS CARACTERÍSTICAS FÍSICAS E ESTRUTURAIS DO MODELO DA MARCA DE REFERÊNCIA MITSUBSHI
441	UN	SUPORTE PARA USINAGEM EXTERNA, COM CÓDIGO SVVCN2020K16, COM ÂNGULO DE FOLGA DE 72,5 GRAUS. ESTE DEVE SER FORNECIDO COM AS MESMAS CARACTERÍSTICAS FÍSICAS E ESTRUTURAIS DO MODELO DA MARCA DE REFERÊNCIA MITSUBSHI
442	UN	ALARGADOR MAQUINA HSS H7 DIN 212D, DIÂMETRO DE 2,0X49MM. HASTE CILINDRICA, COM CANAL HELICOIDAL E CORTE DIREITO
443	UN	ALARGADOR MAQUINA HSS H7 DIN 212D, DIÂMETRO DE 3,0X61MM. HASTE CILINDRICA, COM CANAL HELICOIDAL E CORTE DIREITO
444	UN	ALARGADOR MAQUINA HSS H7 DIN 212D, DIAMETRO DE 4,0X75MM. HASTE CILINDRICA, COM CANAL HELICOIDAL E CORTE DIREITO
445	UN	ALARGADOR MAQUINA HSS H7 DIN 212D, DIÂMETRO DE 5,0X86MM. HASTE CILINDRICA, COM CANAL HELICOIDAL E CORTE DIREITO
446	UN	ALARGADOR MAQUINA HSS H7 DIN 212D, DIÂMETRO DE 6,0X93MM. HASTE CILINDRICA, COM CANAL HELICOIDAL E CORTE DIREITO
447	UN	ALARGADOR MAQUINA HSS H7 DIN 212D, DIÂMETRO DE 7,0X109MM. HASTE CILINDRICA, COM CANAL HELICOIDAL E CORTE DIREITO
448	UN	ALARGADOR MAQUINA HSS H7 DIN 212D, DIÂMETRO DE 8,0X117MM. HASTE CILINDRICA, COM CANAL HELICOIDAL E CORTE DIREITO
449	UN	ALARGADOR MAQUINA HSS H7 DIN 212D, DIÂMETRO DE 9,0X125MM. HASTE CILINDRICA, COM CANAL HELICOIDAL E CORTE DIREITO
450	UN	ALARGADOR MAQUINA HSS H7 DIN 212D, DIÂMETRO DE 10,0X133MM. HASTE CILINDRICA, COM CANAL HELICOIDAL E CORTE DIREITO
451	UN	ALARGADOR MAQUINA HSS H7 DIN 212D, DIÂMETRO DE 11,0X142MM. HASTE CILINDRICA, COM CANAL HELICOIDAL E CORTE DIREITO
452	UN	ALARGADOR MAQUINA HSS H7 DIN 212D, DIÂMETRO DE 12,0X151MM. HASTE CILINDRICA, COM CANAL HELICOIDAL E CORTE DIREITO
453	UN	ALARGADOR MAQUINA HSS H7 DIN 212D, DIÂMETRO DE 13,0X151MM. HASTE CILINDRICA, COM CANAL HELICOIDAL E CORTE DIREITO
454	UN	ALARGADOR MAQUINA HSS H7 DIN 212D, DIÂMETRO DE 14,0X160MM. HASTE CILINDRICA, COM CANAL HELICOIDAL E CORTE DIREITO
455	UN	ALARGADOR MAQUINA HSS H7 DIN 212D, DIÂMETRO DE 15,0X162MM. HASTE CILINDRICA, COM CANAL HELICOIDAL E CORTE DIREITO
456	UN	ALARGADOR MAQUINA HSS H7 DIN 212D, DIÂMETRO DE 16,0X170MM. HASTE CILINDRICA, COM CANAL HELICOIDAL E CORTE DIREITO
457	UN	ALARGADOR MAQUINA HSS H7 DIN 212D, DIÂMETRO DE 18,0X182MM. HASTE CILINDRICA, COM CANAL HELICOIDAL E CORTE DIREITO
458	UN	ALARGADOR MAQUINA HSS H7 DIN 212D, DIÂMETRO DE 20,0X195MM. HASTE CILINDRICA, COM CANAL HELICOIDAL E CORTE DIREITO
459	UN	BROCA AÇO RÁPIDO (HSS) DIÂMETRO DE 3,5 MM, HASTE CILÍNDRICA, PADRÃO DIN 338, COM ACABAMENTO OXIDADO ESCURO. MARCA E MODELO DE REFERÊNCIA DORMER A100, OS PARÂMETROS DE USINAGEM DEVEM SER NO MÍNIMO IGUAIS AOS DA MARCA E MODELO DE REFERÊNCIA.
460	UN	BROCA AÇO RÁPIDO (HSS) DIÂMETRO DE 4,5 MM, HASTE CILÍNDRICA, PADRÃO DIN 338, COM ACABAMENTO OXIDADO ESCURO. MARCA E MODELO DE REFERÊNCIA DORMER A100, OS PARÂMETROS DE USINAGEM DEVEM SER NO MÍNIMO IGUAIS AOS DA MARCA E MODELO DE REFERÊNCIA.
461	UN	BROCA AÇO RÁPIDO (HSS) DIÂMETRO DE 5,5 MM, HASTE CILÍNDRICA, PADRÃO DIN 338, COM ACABAMENTO OXIDADO ESCURO. MARCA E MODELO DE REFERÊNCIA DORMER A100, OS PARÂMETROS DE USINAGEM DEVEM SER NO MÍNIMO IGUAIS AOS DA MARCA E MODELO DE REFERÊNCIA.
462	UN	BROCA AÇO RÁPIDO (HSS) DIÂMETRO DE 7 MM, HASTE CILÍNDRICA, PADRÃO DIN 338, COM ACABAMENTO OXIDADO ESCURO. MARCA E MODELO DE REFERÊNCIA DORMER A100, OS PARÂMETROS DE USINAGEM DEVEM SER NO MÍNIMO IGUAIS AOS DA MARCA E MODELO DE REFERÊNCIA.
463	UN	BUCHA DE REDUÇÃO CONE MORSE 4 PARA CONE MORSE 2.
464	UN	BUCHA DE REDUÇÃO CONE MORSE 3 PARA CONE MORSE 2.
465	UN	BROCA AÇO RÁPIDO (HSS) DIÂMETRO DE 4,2 MM, HASTE CILÍNDRICA, PADRÃO DIN 338, COM ACABAMENTO OXIDADO ESCURO. MARCA E MODELO DE REFERÊNCIA DORMER A100, OS PARÂMETROS DE USINAGEM DEVEM SER NO MÍNIMO IGUAIS AOS DA MARCA E MODELO DE REFERÊNCIA.
466	UN	BROCA AÇO RÁPIDO (HSS) DIÂMETRO DE 6,8 MM, HASTE CILÍNDRICA, PADRÃO DIN 338, COM ACABAMENTO OXIDADO ESCURO. MARCA E MODELO DE REFERÊNCIA DORMER A100, OS PARÂMETROS DE USINAGEM DEVEM SER NO MÍNIMO IGUAIS AOS DA MARCA E MODELO DE REFERÊNCIA.
467	UN	BROCA AÇO RÁPIDO (HSS) DIÂMETRO DE 10,2 MM, HASTE CILÍNDRICA, PADRÃO DIN 338, COM ACABAMENTO OXIDADO ESCURO. MARCA E MODELO DE REFERÊNCIA DORMER A100, OS PARÂMETROS DE USINAGEM DEVEM SER NO MÍNIMO IGUAIS AOS DA MARCA E MODELO DE REFERÊNCIA.
468	UN	FRESA DE TOPO HSS DE 4 ARESTAS DIAMETRO DE 3MM. ACABAMENTO RETIFICADO, CANAL HELICOIDAL DIREITO COM MARCA DE REFERÊNCIA INDAÇO .
469	UN	FRESA DE TOPO HSS DE 4 ARESTAS DIAMETRO DE 4MM. ACABAMENTO RETIFICADO, CANAL HELICOIDAL DIREITO COM MARCA DE REFERÊNCIA INDAÇO .
470	UN	FRESA DE TOPO HSS DE 4 ARESTAS DIAMETRO DE 5MM. ACABAMENTO RETIFICADO, CANAL HELICOIDAL DIREITO COM MARCA DE REFERÊNCIA INDAÇO .
471	UN	FRESA DE TOPO HSS DE 4 ARESTAS DIAMETRO DE 6MM. ACABAMENTO RETIFICADO, CANAL HELICOIDAL DIREITO COM MARCA DE REFERÊNCIA INDAÇO .
472	UN	FRESA DE TOPO HSS DE 4 ARESTAS DIAMETRO DE 8MM. ACABAMENTO RETIFICADO, CANAL HELICOIDAL DIREITO COM MARCA DE REFERÊNCIA INDAÇO .
473	UN	FRESA DE TOPO HSS DE 4 ARESTAS DIAMETRO DE 10MM. ACABAMENTO RETIFICADO, CANAL HELICOIDAL DIREITO COM MARCA DE REFERÊNCIA INDAÇO .
474	UN	FRESA DE TOPO HSS DE 4 ARESTAS DIAMETRO DE 12MM. ACABAMENTO RETIFICADO, CANAL HELICOIDAL DIREITO COM MARCA DE REFERÊNCIA INDAÇO .
475	UN	FRESA DE TOPO HSS DE 4 ARESTAS DIAMETRO DE 14MM. ACABAMENTO RETIFICADO, CANAL HELICOIDAL DIREITO COM MARCA DE REFERÊNCIA INDAÇO .
476	UN	FRESA DE TOPO HSS DE 4 ARESTAS DIAMETRO DE 16MM. ACABAMENTO RETIFICADO, CANAL HELICOIDAL DIREITO COM MARCA DE REFERÊNCIA INDAÇO .
477	UN	FRESA DE TOPO HSS DE 4 ARESTAS DIAMETRO DE 18MM. ACABAMENTO RETIFICADO, CANAL HELICOIDAL DIREITO COM MARCA DE REFERÊNCIA INDAÇO .
478	UN	FRESA DE TOPO HSS DE 4 ARESTAS DIAMETRO DE 20MM. ACABAMENTO RETIFICADO, CANAL HELICOIDAL DIREITO COM MARCA DE REFERÊNCIA INDAÇO .
479	UN	FRESA DE TOPO HSS DE 4 ARESTAS DIAMETRO DE 22MM. ACABAMENTO RETIFICADO, CANAL HELICOIDAL DIREITO COM MARCA DE REFERÊNCIA INDAÇO .
480	UN	FRESA DE TOPO HSS DE 4 ARESTAS DIAMETRO DE 25MM. ACABAMENTO RETIFICADO, CANAL HELICOIDAL DIREITO COM MARCA DE REFERÊNCIA INDAÇO .
481	UN	KIT BICO PARA IMPRESSORA 3D DA MARCA 3D CLONER, COM 04 PEÇAS E AS DIMENSÕES DE 0.2, 0.4, 0.6 E 0.8MM, ROSCA M8
482	UN	JOGO DE AGULHA PARA LIMPEZA DE BICOS (0.2;0.4;0.6 E 0.8) DA IMPRESSORA 3D
483	UN	TUBO DE PTFE, GUIA PARA FILAMENTO DE1,75 MM PARA IMPRESSORA 3D, E COMPRIMENTO MINIMO DE 1 METRO.
484	UN	FILAMENTO FLEXÍVEL TPU TRANSPARENTE OU BRANCO, DIAMETRO DE 1,75MM, ROLO COM 1 KG, EMBALADO A VACUO
485	UN	FILAMENTO PETG, COR LARANJA OU VERMELHO, DIAMETRO DE 1,75MM, ROLO COM 1 KG, EMBALADO A VACUO
486	UN	FILAMENTO POLIAMIDA, COR PRETA OU BRANCA, DIAMETRO DE 1,75MM, ROLO COM 1 KG, EMBALADO A VACUO
487	UN	PADRÃO DE DUREZA BRINELL, NA FAIXA DE 80 A 120 HBW2,5/187,5 COM CERTIFICAÇÃO PRIMÁRIA. COM DIMENSÕES MÍNIMAS DE 60MM DE DIÂMETRO E 10MM DE ESPESSURA.
488	UN	PADRÃO DE DUREZA BRINELL, NA FAIXA DE 80 A 120 HBW2,5/187,5 COM CERTIFICAÇÃO SECUNDÁRIA. COM DIMENSÕES MÍNIMAS DE 60MM DE DIÂMETRO E 10MM DE ESPESSURA.
489	UN	PADRÃO DE DUREZA BRINELL, NA FAIXA DE 200 A 230 HBW2,5/187,5 COM CERTIFICAÇÃO PRIMÁRIA. COM DIMENSÕES MÍNIMAS DE 60MM DE DIÂMETRO E 10MM DE ESPESSURA.
490	UN	PADRÃO DE DUREZA BRINELL, NA FAIXA DE 200 A 230 HBW2,5/187,5 COM CERTIFICAÇÃO SECUNDÁRIA. COM DIMENSÕES MÍNIMAS DE 60MM DE DIÂMETRO E 10MM DE ESPESSURA.
491	UN	BLOCO PADRÃO DE DUREZA ENTRE 40 E 50 HRC COM CERTIFICAÇÃO SECUNDÁRIA. COM DIMENSÕES MÍNIMAS DE 60MM DE DIÂMETRO E 10MM DE ESPESSURA.
492	UN	BLOCO PADRÃO DE DUREZA ENTRE 40 E 50 HRC COM CERTIFICAÇÃO PRIMÁRIA. COM DIMENSÕES MÍNIMAS DE 60MM DE DIÂMETRO E 10MM DE ESPESSURA.
493	UN	PEÇA PADRÃO PARA ANÁLISE QUÍMICA SIMILAR AO ALUMÍNIO EUTÉTICO COM CERTIFICADO. COM DIMENSÕES MÍNIMAS DE 60X25 MM.
494	UN	PEÇA PADRÃO PARA ANÁLISE QUÍMICA SIMILAR AO ALUMÍNIO AL 7075 COM CERTIFICADO. COM DIMENSÕES MÍNIMAS DE 50X20 MM.
495	UN	PEÇA PADRÃO PARA ANÁLISE QUÍMICA SIMILAR AO ALUMÍNIO AL 5086 COM CERTIFICADO. COM DIMENSÕES MÍNIMAS DE 64X25 MM.
496	UN	PEÇA PADRÃO PARA ANÁLISE QUÍMICA SIMILAR AO AÇO AISI 1045 COM CERTIFICADO. COM DIMENSÕES MÍNIMAS DE 38X19 MM.
497	UN	PEÇA PADRÃO PARA ANÁLISE QUÍMICA SIMILAR AO AÇO AISI 8620 COM CERTIFICADO. COM DIMENSÕES MÍNIMAS DE 38X19 MM.
498	UN	PEÇA PADRÃO PARA ANÁLISE QUÍMICA SIMILAR AO AÇO FERRAMENTA AISI D4 COM CERTIFICADO. COM DIMENSÕES MÍNIMAS DE 36X28 MM.
499	UN	PEÇA PADRÃO PARA ANÁLISE QUÍMICA SIMILAR AO AÇO FERRAMENTA D2 COM CERTIFICADO. COM DIMENSÕES MÍNIMAS DE 30X16 MM.
500	UN	PEÇA PADRÃO PARA ANÁLISE QUÍMICA SIMILAR AO AÇO FERRAMENTA H13 COM CERTIFICADO. COM DIMENSÕES MÍNIMAS DE 31X18 MM.
501	UN	PEÇA PADRÃO PARA ANÁLISE QUÍMICA SIMILAR AO AÇO AISI 4340 COM CERTIFICADO. COM DIMENSÕES MÍNIMAS DE 38X19 MM.
502	UN	PEÇA PADRÃO PARA ANÁLISE QUÍMICA SIMILAR AO AÇO AISI 4140 COM CERTIFICADO. COM DIMENSÕES MÍNIMAS DE 38X20 MM.
503	UN	PEÇA PADRÃO PARA ANÁLISE QUÍMICA SIMILAR AO AÇO AISI 304 COM CERTIFICADO. COM DIMENSÕES MÍNIMAS DE 31X18 MM.
504	UN	PEÇA PADRÃO PARA ANÁLISE QUÍMICA SIMILAR AO AÇO AISI 420 COM CERTIFICADO. COM DIMENSÕES MÍNIMAS DE 38X15 MM.
505	UN	PEÇA PADRÃO PARA ANÁLISE QUÍMICA SIMILAR AO AÇO AISI 316L COM CERTIFICADO. COM DIMENSÕES MÍNIMAS DE 31X18 MM.
506	UN	PEÇA PADRÃO PARA ANÁLISE QUÍMICA SIMILAR AO FERRO FUNDIDO CINZENTO COM CERTIFICADO. COM DIMENSÕES MÍNIMAS DE 48X42X12 MM.
507	UN	PEÇA PADRÃO PARA ANÁLISE QUÍMICA SIMILAR AO FERRO FUNDIDO NODULAR COM CERTIFICADO. COM DIMENSÕES MÍNIMAS DE 48X42X12 MM.
508	UN	PEÇA PADRÃO PARA ANÁLISE QUÍMICA SIMILAR AO AÇO FERRAMENTA D6 COM CERTIFICADO. COM DIMENSÕES MÍNIMAS DE 30X16 MM.
509	UN	LÁPIS TÉRMICO PARA UTILISAÇÃO EM SOLDADEM PARA A TEMPERATURA DE 100°C
510	UN	LÁPIS TÉRMICO PARA UTILIZAÇÃO EM SOLDAGEM PARA A TEMPERATURA DE 150°C
511	UN	LÁPIS TÉRMICO PARA UTILIZAÇÃO EM SOLDAGEM PARA A TEMPERATURA DE 200°C
512	UN	LÁPIS TÉRMICO PARA UTILIZAÇÃO EM SOLDAGEM PARA A TEMPERATURA DE 250°C
513	UN	LÁPIS TÉRMICO PARA UTILIZAÇÃO EM SOLDAGEM PARA A TEMPERATURA DE 300°C
514	UN	LÁPIS TÉRMICO PARA UTILIZAÇÃO EM SOLDAGEM PARA A TEMPERATURA DE 350°C
515	UN	GRAXA NÁUTICA DE COLORAÇÃO BRANCA E RESISTENTE A ÁGUA, CONTENDO ADIVOS DE EXTREMA PRESSÃO E ANTICORROSIVOS A BASE DE LÍTIO COM FAIXA DE TEMPERATURA DE -20ºC A 120ºC. CONSISTÊNCIA NLGL 2. NÃO INFLAMAVEL E NÃO TOXICA. EMBALAGEM COM 500G.
516	UN	PORTA BEDAME RETO, PARA BEDAME DE 3/4". FABRICADO EM AÇO SAE 1045, PARAFUSO DE FIXAÇÃO COM APERTO CHANFRADO.
517	UN	ELETRODO CURTO PARA TOCHA DA MAQUINA PARA CORTE PLASMA ESAB LPH 37. COM O CÓDIGO ESAB 0900013
518	UN	ELETRODO MÉDIO PARA TOCHA DA MAQUINA PARA CORTE PLASMA ESAB LPH 37. COM O CÓDIGO ESAB 0901282
519	UN	BICO CURTO PARA TOCHA DA MAQUINA PARA CORTE PLASMA ESAB LPH 37. COM O CÓDIGO ESAB 0900545
520	UN	BICO MEDIO PARA TOCHA DA MAQUINA PARA CORTE PLASMA ESAB LPH 37. COM O CÓDIGO ESAB 0900048
521	UN	CAPA DE PROTEÇÃO EXTERNA PARA TOCHA DA MAQUINA PARA CORTE PLASMA ESAB LPH 37. COM O CÓDIGO ESAB 0901137
522	UN	DISTANCIADOR TIPO MOLA PARA TOCHA DA MAQUINA PARA CORTE PLASMA ESAB LPH 37. COM O CÓDIGO ESAB 0900644
523	UN	DIFUSOR DE GÁS PARA TOCHA DA MAQUINA PARA CORTE PLASMA ESAB LPH 37. COM O CÓDIGO ESAB 0900737
524	UN	FLEXÍVEL PLÁSTICO PARA REFRIGERAÇÃO E LUBRIFICAÇÃO DE MAQUINAS OPERATRISES, FORNECIDOS COM VÁLVULA REGULADORA E BICOS REDONDOS, DE COR AZUL. DIMENSÕES: ROSCA DA VÁLVULA: 3/8 NPT, BICO DE SAÍDA: 3/8 E COMPRIMENTO TOTAL: 330MM
525	UN	CENTELHADOR OU ACENDEDOR DE MAÇARICO TIPO CONCHA, COM PEDRA PARA PRODUÇÃO DE FAISCAS.
526	UN	REGULADOR DE PRESSÃO FRH-160 PARA HIDROGÊNIO
527	UN	ARAME AWS ER 110S-G, DIAMETRO DE 1,00MM FORNECIDO EM EMBALAGEM COM O PESO MINIMO DE 15KG
528	UN	ÓLEO MINERAL PARA TRATAMENTO TÉRMICO DE TÊMPERA DE LIGAS DE AÇO COM ALTA TAXA DE RESFRIAMENTO, PARA PARAFUSOS, FERRAMENTAS E PEÇAS COM GEOMETRIA CRÍTICA. COM ESTABILIDADE A OXIDAÇÃO, BAIXA FORMAÇÃO DE RESÍDUO E PROTEÇÃO CONTRA A CORROSÃO PÓS TÊMPERA. GALÃO COM 20 LITROS
529	UN	FIO DE RESISTÊNCIA PARA FORNOS A1 COM DIÂMETRO DE AWG 13 (1,828 MM)(QUANTIDADE POR KG)

## Mobiliário e Eletrodomésticos
Objeto:		Mobiliário, Eletrodomésticos, Eletrônicos, Áudio e Vídeo
Campus Gerenciador:		Araquari

Item Lista de Compras	Unidade de Medida	Descrição
1	UNIDADE	APARELHO CONDICIONADOR DE AR, 12.000BTUS. / MODELO SPLIT, HIGH WALL (DE PAREDE). / CICLO REVERSO (AR QUENTE/FRIO). / TECNOLOGIA INVERTER. / EQUIPADO COM GÁS R410A. / COMPRESSOR ROTATIVO. / DEVE POSSUIR AS FUNÇÕES: SLEEP, TIMER, DESUMIDIFICAÇÃO, VENTILAÇÃO, REFRIGERAÇÃO, AQUECIMENTO E SISTEMA DE AUTOLIMPEZA. / FILTRO DEVE SER REMOVÍVEL E LAVÁVEL. / DEVE POSSUIR SERPENTINA DE COBRE. / ACOMPANHAR CONTROLE REMOTO COM DISPLAY DIGITAL E MANUAL DE INSTRUÇÕES. / POSSUIR ETIQUETA NACIONAL DE CONSERVAÇÃO DE ENERGIA COM CLASSIFICAÇÃO ENERGÉTICA “A”. / TENSÃO NOMINAL DO APARELHO: 220V. / VAZÃO MÍNIMA: 600M³/H.
2	UNIDADE	APARELHO CONDICIONADOR DE AR, 18.000BTUS. / MODELO SPLIT, HIGH WALL (DE PAREDE). / CICLO REVERSO (AR QUENTE/FRIO). / TECNOLOGIA INVERTER. / EQUIPADO COM GÁS R410A. / COMPRESSOR ROTATIVO. / DEVE POSSUIR AS FUNÇÕES: SLEEP, TIMER, DESUMIDIFICAÇÃO, VENTILAÇÃO, REFRIGERAÇÃO, AQUECIMENTO E SISTEMA DE AUTOLIMPEZA. / FILTRO DEVE SER REMOVÍVEL E LAVÁVEL. / DEVE POSSUIR SERPENTINA DE COBRE. / ACOMPANHAR CONTROLE REMOTO COM DISPLAY DIGITAL E MANUAL DE INSTRUÇÕES. / APRESENTAR ETIQUETA NACIONAL DE CONSERVAÇÃO DE ENERGIA COM CLASSIFICAÇÃO ENERGÉTICA “A”. / TENSÃO NOMINAL DO APARELHO: 220V. / VAZÃO MÍNIMA: 850M³/H
3	UNIDADE	APARELHO CONDICIONADOR DE AR, 22.000BTUS. / MODELO SPLIT, HIGH WALL (DE PAREDE). / CICLO REVERSO (AR QUENTE/FRIO). / TECNOLOGIA INVERTER. / EQUIPADO COM GÁS R410A. / COMPRESSOR ROTATIVO. / DEVE POSSUIR AS FUNÇÕES: SLEEP, TIMER, DESUMIDIFICAÇÃO, VENTILAÇÃO, REFRIGERAÇÃO, AQUECIMENTO E SISTEMA DE AUTOLIMPEZA. / FILTRO DEVE SER REMOVÍVEL E LAVÁVEL. / DEVE POSSUIR SERPENTINA DE COBRE. / ACOMPANHAR CONTROLE REMOTO COM DISPLAY DIGITAL E MANUAL DE INSTRUÇÕES. / APRESENTAR ETIQUETA NACIONAL DE CONSERVAÇÃO DE ENERGIA COM CLASSIFICAÇÃO ENERGÉTICA “A”. / TENSÃO NOMINAL DO APARELHO: 220V. / VAZÃO MÍNIMA: 1.000M³/H
4	UNIDADE	APARELHO CONDICIONADOR DE AR, 24.000BTUS. / MODELO SPLIT, HIGH WALL (DE PAREDE). / CICLO REVERSO (AR QUENTE/FRIO). / TECNOLOGIA INVERTER. / EQUIPADO COM GÁS R410A. / COMPRESSOR ROTATIVO. / DEVE POSSUIR AS FUNÇÕES: SLEEP, TIMER, DESUMIDIFICAÇÃO, VENTILAÇÃO, REFRIGERAÇÃO, AQUECIMENTO E SISTEMA DE AUTOLIMPEZA. / FILTRO DEVE SER REMOVÍVEL E LAVÁVEL. / DEVE POSSUIR SERPENTINA DE COBRE. / ACOMPANHAR CONTROLE REMOTO COM DISPLAY DIGITAL E MANUAL DE INSTRUÇÕES. / APRESENTAR ETIQUETA NACIONAL DE CONSERVAÇÃO DE ENERGIA COM CLASSIFICAÇÃO ENERGÉTICA “A”. / TENSÃO NOMINAL DO APARELHO: 220V. / VAZÃO MÍNIMA: 1.200M³/H
5	UNIDADE	APARELHO CONDICIONADOR DE AR, 30.000BTUS OU 31.000BTUS / MODELO SPLIT, HIGH WALL (DE PAREDE). / CICLO REVERSO (AR QUENTE/FRIO). / TECNOLOGIA INVERTER. / EQUIPADO COM GÁS R410A. / COMPRESSOR ROTATIVO. / DEVE POSSUIR AS FUNÇÕES: SLEEP, TIMER, DESUMIDIFICAÇÃO, VENTILAÇÃO, REFRIGERAÇÃO, AQUECIMENTO E SISTEMA DE AUTOLIMPEZA. / FILTRO DEVE SER REMOVÍVEL E LAVÁVEL. / DEVE POSSUIR SERPENTINA DE COBRE. / ACOMPANHAR CONTROLE REMOTO COM DISPLAY DIGITAL E MANUAL DE INSTRUÇÕES. / APRESENTAR ETIQUETA NACIONAL DE CONSERVAÇÃO DE ENERGIA COM CLASSIFICAÇÃO ENERGÉTICA “A”. / TENSÃO NOMINAL DO APARELHO: 220V. / VAZÃO MÍNIMA: 1.400M³/H
6	UNIDADE	APARELHO CONDICIONADOR DE AR, 48.000BTUS. / MODELO SPLIT, PISO TETO. / CICLO REVERSO (AR QUENTE/FRIO). / EQUIPADO COM GÁS R410A. / DEVE POSSUIR AS FUNÇÕES: SLEEP, TIMER, DESUMIDIFICAÇÃO, VENTILAÇÃO, REFRIGERAÇÃO E AQUECIMENTO. / DEVE POSSUIR SERPENTINA DE COBRE. / ACOMPANHAR CONTROLE REMOTO COM DISPLAY DIGITAL E MANUAL DE INSTRUÇÕES. / APRESENTAR ETIQUETA NACIONAL DE CONSERVAÇÃO DE ENERGIA COM CLASSIFICAÇÃO ENERGÉTICA MÍNIMA “B”. / TENSÃO: 380V. / TRIFÁSICO.
7	UNIDADE	APARELHO CONDICIONADOR DE AR, 60.000BTUS. / MODELO SPLIT, PISO TETO. / CICLO REVERSO (AR QUENTE/FRIO). / EQUIPADO COM GÁS R410A. / DEVE POSSUIR AS FUNÇÕES: SLEEP, TIMER, DESUMIDIFICAÇÃO, VENTILAÇÃO, REFRIGERAÇÃO E AQUECIMENTO. / DEVE POSSUIR SERPENTINA DE COBRE. / ACOMPANHAR CONTROLE REMOTO COM DISPLAY DIGITAL E MANUAL DE INSTRUÇÕES. / APRESENTAR ETIQUETA NACIONAL DE CONSERVAÇÃO DE ENERGIA COM CLASSIFICAÇÃO ENERGÉTICA MÍNIMA “B”. / TENSÃO: 380V. / TRIFÁSICO.
8	UNIDADE	APARELHO CONDICIONADOR DE AR, 11.000BTUS. / MODELO PORTÁTIL COM RODÍZIOS / CICLO REVERSO (AR QUENTE/FRIO). / DEVE POSSUIR AS FUNÇÕES: SLEEP, TIMER, DESUMIDIFICAÇÃO, VENTILAÇÃO, REFRIGERAÇÃO E AQUECIMENTO. / POSSUIR TECNOLOGIA DE AUTO EVAPORAÇÃO DA ÁGUA, EXCETO NA FUNÇÃO AQUECIMENTO. / ACOMPANHAR CONTROLE REMOTO COM DISPLAY DIGITAL, MANUAL DE INSTRUÇÕES, RÉGUA PARA JANELA COM TAMANHO MÍNIMO DE 1 (UM) METRO, BANDEJA E MANGUEIRA DO DRENO, / TENSÃO NOMINAL DO APARELHO: 220V.
9	UNIDADE	CONTROLE REMOTO UNIVERSAL PARA APARELHO CONDICIONADOR DE AR.
10	UNIDADE	ARMÁRIO ALTO COM 4 SUPORTES PARA PASTA SUSPENSA, FORMANDO CINCO VÃOS COM ALTURAS IGUAIS, COM POSSIBILIDADE DE REGULAGEM DE ALTURA A CADA 32 MM. DIMENSÕES: 1700 MM (ALTURA) X 480MM (PROFUNDIDADE) X 900 MM (LARGURA). / REQUISITOS: / TAMPO EM MDP OU MDF DE NO MÍNIMO 22 MM, REVESTIDOS COM BP, NA COR CINZA. / BASE, LATERAIS E PORTAS EM MDP OU MDF DE 18 MM, REVESTIDOS COM BP, MESMA COR DO TAMPO. / FUNDO EM MDP OU MDF DE NO MÍNIMO 10 MM, REVESTIDOS COM BP, MESMA COR DO TAMPO. / TODAS AS BORDAS DEVEM SER REVESTIDAS POR FITAS DE PVC OU ABS. / AS LATERAIS, O TAMPO E A BASE INFERIOR DEVEM SER LIGADOS ENTRE SI PELO SISTEMA MINIFIX COM BUCHAS METÁLICAS E CAVILHAS, POSSIBILITANDO MONTAR E DESMONTAR VÁRIAS VEZES, SEM PERDER A QUALIDADE. / DOBRADIÇAS DE AÇO OU ZAMAK COM MECANISMO QUE PERMITE ABERTURA DE 270º E REGULAGENS HORIZONTAIS E VERTICAIS, MÍNIMO DE TRÊS POR PORTA PARA OS ARMÁRIOS ALTOS. / FECHADURA DE TAMBOR CILÍNDRICO, MÍNIMO DE UMA DUPLICATA DA CHAVE. / CADA PORTA DEVE TER UM PUXADOR INTEIRAMENTE METÁLICO, DE LIGA NÃO-FERROSA, CROMADO OU NIQUELADO. / BASE COM QUATRO SAPATAS NIVELADORAS EM POLIPROPILENO PRETO INJETADO OU BASE EM AÇO SAE 1010/1020, RETANGULAR COM QUATRO SAPATAS NIVELADORAS EM POLIPROPILENO PRETO. / PEÇAS INJETADAS NÃO DEVEM APRESENTAR REBARBAS, FALHAS DE INJEÇÃO OU PARTES CORTANTES, DEVENDO SER UTILIZADOS MATERIAIS PUROS E PIGMENTOS ATÓXICOS. / NAS PARTES METÁLICAS PREVER FUROS INTERNOS NA ESTRUTURA PARA DRENAGEM DO LÍQUIDO DE TRATAMENTO. APLICAR TRATAMENTO ANTICORROSIVO QUE ASSEGURE RESISTÊNCIA À CORROSÃO EM CÂMARA DE NÉVOA SALINA DE NO MÍNIMO 240 HORAS, EM UMA ATMOSFERA CONFORME ESPECIFICAÇÃO DA NBR 8094. O GRAU DE CORROSÃO DEVE SER DETERMINADO CONFORME A ISO 4628-3, NÃO DEVENDO SER MAIOR QUE RI 1, PINTURA ELETROSTÁTICA A PÓ, TINTA HÍBRIDA EPÓXI/POLIÉSTER, POLIMERIZADA EM ESTUFA, ESPESSURA MÍNIMA DE 40 MICROMETROS, NA COR PRETA. PASTAS SUSPENSAS: / 4 SUPORTES PARA PASTA SUSPENSA COM DESLIZAMENTO EM TRILHOS COM ROLAMENTO EM ESFERAS DE AÇO. / CAPACIDADE DE 45 KG POR TRILHO E EXTRAÇÃO TOTAL TELESCÓPICA, COM LIMITADOR DE SAÍDA E MECANISMO CONTRA ESCAPE. / ESTRUTURA PRODUZIDA EM CHAPA DE AÇO COM ESPESSURA MÍNIMA DE 1,2 MM, MONTADAS COM SOLDA MIG, DOBRADA E SOLDADA FORMANDO UM QUADRO FIXADO NAS LATERAIS DO ARMÁRIO POR PARAFUSOS AUTO ATARRAXANTES E A CORREDIÇA ENCAIXADA NO QUADRO LATERAL DO SUPORTE PARA PASTA PERMITINDO SAQUE FRONTAL. / TRATAMENTO ANTICORROSIVO E PINTURA ELETROSTÁTICA EPÓXI PÓ NA COR PRETA. EXIGÊNCIAS: / RELATÓRIO DE DESEMPENHO DO PRODUTO CONFORME NORMA ABNT NBR 13961:2010 – MÓVEIS PARA ESCRITÓRIOS – ARMÁRIOS – EMITIDO POR LABORATÓRIO ACREDITADO PELO INMETRO, COM ESCOPO ABRANGENDO A REFERIDA NORMA. / AS CHAPAS E DERIVADOS DE MADEIRAS DEVEM SER ORIUNDOS DE ÁREAS DE REFLORESTAMENTO EM CONFORMIDADE COM A LEGISLAÇÃO VIGENTE. / A MONTAGEM DEVERÁ ESTAR INCLUSA NO ENDEREÇO DO CONTRATANTE. / GARANTIA MÍNIMA DE 2 (DOIS) ANOS.
11	UNIDADE	ARMÁRIO ALTO COM PRATELEIRAS. / ARMÁRIO ALTO COM QUATRO PRATELEIRAS EM MDP OU MDF, FORMANDO CINCO VÃOS COM ALTURAS IGUAIS. DIMENSÕES: 1700 MM (ALTURA) X480MM (PROFUNDIDADE) X 900 MM (LARGURA). / REQUISITOS: / TAMPO EM MDP OU MDF DE NO MÍNIMO 22MM,REVESTIDOS COM BP, NA COR CINZA. / BASE, LATERAIS E PORTAS EM MDP OU MDF DE 18 MM, REVESTIDOS COM BP, MESMA COR DO TAMPO. / FUNDO EM MDP OU MDF DE NO MÍNIMO 10 MM, REVESTIDOS COM BP, MESMA COR DO TAMPO. / PRATELEIRAS REGULÁVEIS EM MDP OU MDF DE 18 MM, JUSTAPOSTAS ENTRE AS LATERAIS, O FUNDO E AS PORTAS DO ARMÁRIO, REVESTIDAS COM BP NA MESMA COR DO TAMPO, FORMANDO VÃOS DE ALTURAS IGUAIS. TODAS AS PRATELEIRAS DEVEM SER FIXADAS COM PINOS AUTOTRAVANTES EM ZAMAK. / TODAS AS BORDAS DEVEM SER REVESTIDAS POR FITAS DE PVC OUABS. / AS LATERAIS, O TAMPO E A BASE INFERIOR DEVEM SER LIGADOS ENTRE SI PELO SISTEMA MINI-FIX COM BUCHAS METÁLICAS E CAVILHAS, POSSIBILITANDO MONTAR E DESMONTAR VÁRIAS VEZES, SEM PERDER A QUALIDADE. / DOBRADIÇAS DE AÇO OU ZAMAK COM MECANISMO QUE PERMITE ABERTURA DE 270º E REGULAGENS HORIZONTAIS E VERTICAIS. MÍNIMO DE TRÊS POR PORTA PARA OS ARMÁRIOS ALTOS. / FECHADURA DE TAMBOR CILÍNDRICO, MÍNIMO DE UMA DUPLICATA DA CHAVE. / CADA PORTA DEVE TER UM PUXADOR INTEIRAMENTE METÁLICO, DE LIGA NÃO-FERROSA, CROMADO OU NIQUELADO. / BASE COM QUATRO SAPATAS NIVELADORAS EM POLIPROPILENO PRETO INJETADO OU BASE EM AÇO SAE 1010/1020, RETANGULAR COM QUATRO SAPATAS NIVELADORAS EM POLIPROPILENOPRETO. / PEÇAS INJETADAS NÃO DEVEM APRESENTAR REBARBAS, FALHAS DE INJEÇÃO OU PARTES CORTANTES, DEVENDO SER UTILIZADOS MATERIAIS PUROS E PIGMENTOS ATÓXICOS. / NAS PARTES METÁLICAS PREVER FUROS INTERNOS NA ESTRUTURA PARA DRENAGEM DO LÍQUIDO DE TRATAMENTO. / APLICAR TRATAMENTO ANTICORROSIVO QUE ASSEGURE RESISTÊNCIA À CORROSÃO EM CÂMARA DE NÉVOA SALINA DE NO MÍNIMO 240 HORAS, EM UMA ATMOSFERA CONFORME ESPECIFICAÇÃO DA NBR 8094. / O GRAU DE CORROSÃO DEVE SER DETERMINADO CONFORME A ISO 4628-3, NÃO DEVENDO SER MAIOR QUE RI 1. / PINTURA ELETROSTÁTICA A PÓ, TINTA HÍBRIDA EPÓXI/POLIÉSTER, POLIMERIZADA EM ESTUFA, ESPESSURA MÍNIMA DE 40 MICRÔMETROS, NA COR PRETA. / EXIGÊNCIAS: / RELATÓRIO DE DESEMPENHO DO PRODUTO CONFORME NORMA ABNT NBR 13961:2010 – MÓVEIS PARA ESCRITÓRIOS – ARMÁRIOS – EMITIDO POR LABORATÓRIO ACREDITADO PELO INMETRO, COM ESCOPO ABRANGENDO A REFERIDA NORMA. / AS CHAPAS E DERIVADOS DE MADEIRAS DEVEM SER ORIUNDOS DE ÁREAS DE REFLORESTAMENTO EM CONFORMIDADE COM A LEGISLAÇÃO VIGENTE. / A MONTAGEM DEVERÁ ESTAR INCLUSA NO ENDEREÇO DO CONTRATANTE. / GARANTIA MÍNIMA DE 2 (DOIS) ANOS.
12	UNIDADE	ARMÁRIO ALTO FECHADO / ARMÁRIO ALTO FECHADO. DIMENSÕES: 800X500X1600. / REQUISITOS: / MADEIRA MDP. / COR CASCA DE OVO. / TAMPO SUPERIOR CONFECCIONADO EM MDP MELAMÍNICO DE BAIXA PRESSÃO DE 25 MM DE ESPESSURA, BORDAS PERÍMETRO ENCABEÇADO COM FITA DE POLIESTIRENO RETA DE 2,0 MM E RAIO DE 2,5 MM, NA MESMA COR DO TAMPO, COLADAS PELO SISTEMA HOTMELT. / LATERAIS, DUAS PORTAS, DUAS PRATELEIRAS, FUNDO E TAMPO INFERIORES CONFECCIONADOS EM MDP MELAMÍNICO DE 18 MM DE ESPESSURA, BORDAS APARENTES ENCABEÇADAS COM FITA RETA DE POLIESTIRENO ESPESSURA 2,0 MM COM RAIO DE 2,5 MM EM SEU PERÍMETRO, NA MESMA COR DO TAMPO APLICADA COM COLA PELO SISTEMA HOTMELT. / BASE EM AÇO GALVANIZADO SAE1010/1020, RETANGULAR COM 50X20MM E ESPESSURA DE 0,95 MM, POSSUINDO (QUATRO) SAPATAS REGULADORAS DE NÍVEL EM POLIPROPILENO PRETO, QUE PERMITEM REGULAGENS DE NIVELAMENTO. / QUATRO DOBRADIÇAS DE AÇO COM MECANISMO QUE PERMITE ABERTURA DE 270º E REGULAGENS HORIZONTAIS E VERTICAIS. / FIXAÇÃO POR MEIO DE PARAFUSOS EMBUTIDOS, JUNTAMENTE AOS TAMBORES (MODELO MINIFIX), BUCHAS ROSQUEADAS EM ZAMACK E CAVILHAS, POSSIBILITANDO A DESMONTAGEM SEM DANIFICAR A MADEIRA. / PUXADORES EM POLIPROPILENO, FORMATO ALÇA NA COR CINZA METALIZADO, FECHADURA EM AÇO NIQUELADO COM TAMBOR DE GIRO SIMPLES 180º E 2 (DUAS) CHAVES ESCAMOTEÁVEIS COM REVESTIMENTO EM POLIPROPILENO. / TRATAMENTO DO AÇO ANTICORROSIVO: AS PARTES CONFECCIONADAS EM AÇO SÃO BANHADAS EM SOLUÇÕES ÁCIDAS, PREPARADAS PARA REMOÇÃO DE CAMADAS DE OXIDAÇÃO E POSTERIORMENTE EM SOLUÇÕES DE LAVAGEM. / PINTURA EPÓXI PÓ: PINTADA COM 50 MICRONS DE TINTA EM PÓ HÍBRIDA, COM POLIMERIZAÇÃO EM ESTUFA AQUECIDA A TEMPERATURA MÍNIMA DE 200°C. EXIGÊNCIAS: / CERTIFICADO DE CONFORMIDADE COM A NBR 13961:2010, EMITIDO PELA ABNT, BEM COMO DEVERÁ APRESENTAR TAMBÉM A COMPROVAÇÃO DE ATENDIMENTO À NORMA REGULAMENTADORA Nº 17 EMITIDA POR PROFISSIONAL COMPETENTE. / CERTIFICADO EMITIDO POR LABORATÓRIO CREDENCIADO PELO INMETRO, CERTIFICANDO QUE O MODELO ATENDE AS NORMAS DA ABNT NBR 13961/2010 E NBR 13966/2008. / O MÓVEL DEVERÁ SER MONTADO E/OU INSTALADO PELO FORNECEDOR.
13	UNIDADE	ARMÁRIO ALTO FECHADO FIXO PARA LABORATÓRIO / ARMÁRIO ALTO FECHADO FIXO PARA LABORATÓRIO COM 2 PORTAS DE VIDRO E 4 GAVETÕES. DIMENSÕES800X478X2100. / REQUISITOS: / COR CASCA DE OVO. / TAMPO SUPERIOR EM MADEIRA MDP DE 25 MM DE ESPESSURA, REVESTIDA EM LAMINADO MELAMÍNICO DE BAIXA PRESSÃO TEXTURIZADO EM AMBAS AS FACES. / BORDA FRONTAL E POSTERIOR COM ACABAMENTO EM FITA DE PVC DE 3 MM DE ESPESSURA, COLADA A QUENTE PELO SISTEMA TIPO HOLT-MELT, COM RAIO MÍNIMO DE 2,5 MM EM TODO SEU PERÍMETRO. / BORDAS TRANSVERSAIS COM ACABAMENTO EM FITA DE PVC DE 1,5 MM DE ESPESSURA, COLADA A QUENTE PELO SISTEMA TIPO HOLT-MELT EM TODO SEU PERÍMETRO. / TAMPO INTERMEDIÁRIO EM MADEIRA MDP DE 25 MM DE ESPESSURA, REVESTIDA EM LAMINADO MELAMÍNICO DE BAIXA PRESSÃO TEXTURIZADO EM AMBAS AS FACES. / BORDA FRONTAL COM ACABAMENTO EM FITA DE PVC DE 3 MM DE ESPESSURA, COLADA A QUENTE PELO SISTEMA TIPO HOLT-MELT, COM RAIO MÍNIMO DE 2,5 MM EM TODO SEU PERÍMETRO. / BORDAS TRANSVERSAIS E POSTERIOR COM ACABAMENTO EM FITA DE PVC DE 1,5 MM DE ESPESSURA, COLADA A QUENTE PELO SISTEMA TIPO HOLT-MELT EM TODO SEU PERÍMETRO. / FUNDO EM MADEIRA MDP DE 18 MM DE ESPESSURA (MÍNIMO), REVESTIDA EM LAMINADO MELAMÍNICO DE BAIXA PRESSÃO TEXTURIZADO EM AMBAS AS FACES. / LATERAIS, BASE INFERIOR E 03 PRATELEIRAS REGULÁVEIS EM MADEIRA MDP DE 25 MM DE ESPESSURA REVESTIDA EM LAMINADO MELAMÍNICO DE BAIXA PRESSÃO TEXTURIZADO EM AMBAS AS FACES. / LATERAIS COM REGULAGENS PARA PRATELEIRAS ATRAVÉS DE 04 PINOS METÁLICOS NAS LATERAIS DO ARMÁRIO E 04 ENCAIXES PLÁSTICOS NA FACE INFERIOR DA PRATELEIRA, OFERECENDO PERFEITO TRAVAMENTO. / ACABAMENTO DAS BORDAS EM FITA DE PVC DE 1 MM DE ESPESSURA, SENDO O ACABAMENTO DAS BORDAS FRONTAIS DAS PRATELEIRAS EM FITA DE PVC DE 3 MM DE ESPESSURA COM RAIO MÍNIMO DE 2,5 MM, COLADAS A QUENTE PELO SISTEMA TIPO HOLT-MELT EM TODO SEU PERÍMETRO. / 02 PORTAS DE ABRIR COM GIRO DE 270º (03 DOBRADIÇAS EM CADA PORTA), LOCALIZADAS NA PARTE SUPERIOR DO ARMÁRIO. / PORTAS COM REQUADRO EM MADEIRA MDP DE 18 MM DE ESPESSURA, REVESTIDA EM LAMINADO MELAMÍNICO DE BAIXA PRESSÃO TEXTURIZADO EM AMBAS AS FACES. / BORDAS EXTERNAS COM ACABAMENTO EM FITA DE PVC DE 3 MM DE ESPESSURA, COLADA A QUENTE PELO SISTEMA TIPO HOLT-MELT, COM RAIO MÍNIMO DE 2,5 MM EM TODO SEU PERÍMETRO. / BORDAS INTERNAS COM ACABAMENTO EM FITA DE PVC DE 1,0 MM DE ESPESSURA, COLADA A QUENTE PELO SISTEMA TIPO HOLT-MELT EM TODO SEU PERÍMETRO. / ACABAMENTO EM VIDRO INCOLOR DE 5 MM DE ESPESSURA. / FECHADURA COM TRAVAMENTO SIMULTÂNEO SUPERIOR E INFERIOR TIPO CREMONA. / PUXADORES DO TIPO ZAMAK NIQUELADO REDONDO COM FORMA CÔNCAVA COM APROXIMADAMENTE 110 MM DE COMPRIMENTO. / 04 GAVETÕES LOCALIZADAS NA PARTE INFERIOR DO ARMÁRIO, SENDO 02 GAVETÕES DO LADO DIREITO E 02 GAVETÕES DO LADO ESQUERDO. / GAVETÕES CONFECCIONADOS EM CHAPA DE AÇO #24 (0,60 MM) DE ESPESSURA (MÍNIMO), DOBRADA E SOLDADA ATRAVÉS DE ELETRO-FUSÃO OU EM MADEIRA MDP DE 15 MM DE ESPESSURA (MÍNIMO), REVESTIDA EM LAMINADO MELAMÍNICO DE BAIXA PRESSÃO TEXTURIZADO EM AMBAS AS FACES, COM DESLIZAMENTO SUAVE SOBRE CORREDIÇAS EM AÇO, ROLDANAS EMNYLONE EIXOS EM AÇO. / FRENTE DOS GAVETÕES EM MADEIRA MDP DE 18 MM DE ESPESSURA, REVESTIDA EM LAMINADO MELAMÍNICO DE BAIXA PRESSÃO TEXTURIZADO EM AMBAS AS FACES. / ACABAMENTO DAS BORDAS EM FITA DE PVC DE 3 MM DE ESPESSURA, COLADA A QUENTE PELO SISTEMA HOLT-MELT, COM RAIO MÍNIMO DE 2,5 MM EM TODO SEU PERÍMETRO. / PUXADORES DO TIPO ZAMAK NIQUELADO REDONDO COM FORMA CÔNCAVA COM APROXIMADAMENTE 110 MM DE COMPRIMENTO. / FECHADURAS LOCALIZADAS NA FRENTE DOS 02 GAVETÕES SUPERIORES, COM FECHAMENTO SIMULTÂNEO DOS 02 GAVETÕES DE CADA LADO, COM 02 CHAVES DOBRÁVEIS PARA CADA FECHADURA. / AS LATERAIS, FUNDO, TAMPO SUPERIOR, TAMPO INTERMEDIÁRIO E BASE INFERIOR SÃO LIGADOS ENTRE SI PELO SISTEMA MINI-FIX E CAVILHAS, POSSIBILITANDO A MONTAGEM E DESMONTAGEM DOS MESMOS, VÁRIAS VEZES, SEM PERDER A QUALIDADE. / TODAS AS PEÇAS METÁLICAS RECEBEM PRÉ-TRATAMENTO DE DESENGRAXAMENTO, DECAPAGEM E FOSFATIZAÇÃO, PREPARANDO A SUPERFÍCIE PARA RECEBER À PINTURA. / PINTURA EPÓXI-PÓ APLICADA PELO PROCESSO DE DEPOSIÇÃO ELETROSTÁTICA COM POLIMERIZAÇÃO EM ESTUFA. / AS MEDIDAS EXTERNAS SÃO APROXIMADAS, PODENDO SOFRER VARIAÇÕES DE ATÉ 5% PARA MAIS OU PARA MENOS. EXIGÊNCIAS: / O LICITANTE DEVERÁ APRESENTAR COMPROVAÇÃO DE ATENDIMENTO À NORMA REGULAMENTADORA Nº 17 EMITIDA POR PROFISSIONAL COMPETENTE. / GARANTIA MÍNIMA: 05 ANOS. / O MÓVEL DEVERÁ SER MONTADO E/OU INSTALADO PELO FORNECEDOR.
14	UNIDADE	ARMÁRIO ALTO PARA ESCRITÓRIO TIPO ESTANTE / ARMÁRIO ALTO PARA ESCRITÓRIO TIPO ESTANTE, SEM PORTAS, COM FUNDO, EM MADEIRA. COR OVO, COM 4 PRATELEIRAS. DIMENSÕES APROXIMADAS A X L X P: 172 CM X 60 CM X 32 CM. PRODUTO DEVE TER CERTIFICADO ABNT.
15	UNIDADE	ARMÁRIO BAIXO COM PRATELEIRAS TIPO I. / ARMÁRIO BAIXO COM UMA PRATELEIRA EM MDP OU MDF, FORMANDO DOIS VÃOS COM ALTURAS IGUAIS. / REQUISITOS: / POSSIBILIDADE DE REGULAGEM DE ALTURA A CADA 32 MM. / DIMENSÕES: 760 MM (ALTURA) X 500 MM (PROFUNDIDADE) X900 MM (LARGURA). / TAMPO EM MDP OU MDF DE, NO MÍNIMO, 22 MM, REVESTIDOS COM BP, NA COR CINZA. / BASE, LATERAIS E PORTAS EM MDP OU MDF DE 18 MM, REVESTIDOS COM BP, MESMA COR DO TAMPO. / FUNDO EM MDP OU MDF DE, NO MÍNIMO, 10 MM, REVESTIDOS COM BP, MESMA COR DO TAMPO. / PRATELEIRAS REGULÁVEIS EM MDP OU MDF DE 18 MM, JUSTAPOSTAS ENTRE AS LATERAIS, O FUNDO E AS PORTAS DO ARMÁRIO, REVESTIDAS COM BP NA MESMA COR DO TAMPO, FORMANDO VÃOS DE ALTURAS IGUAIS. / TODAS AS PRATELEIRAS DEVEM SER FIXADAS COM PINOS AUTOTRAVANTES EM ZAMAK. / TODAS AS BORDAS DEVEM SER REVESTIDAS POR FITAS DE PVC OU ABS. / AS LATERAIS, O TAMPO E A BASE INFERIOR DEVEM SER LIGADOS ENTRE SI PELO SISTEMA MINI-FIX COM BUCHAS METÁLICAS E CAVILHAS, POSSIBILITANDO MONTAR E DESMONTAR VÁRIAS VEZES, SEM PERDER A QUALIDADE. / DOBRADIÇAS DE AÇO OU ZAMAK COM MECANISMO QUE PERMITE ABERTURA DE 270º E REGULAGENS HORIZONTAIS E VERTICAIS. / MÍNIMO DE TRÊS POR PORTA PARA OS ARMÁRIOS ALTOS. / FECHADURA DE TAMBOR CILÍNDRICO, MÍNIMO DE UMA DUPLICATA DA CHAVE. / CADA PORTA DEVE TER UM PUXADOR INTEIRAMENTE METÁLICO, DE LIGA NÃO-FERROSA, CROMADO OU NIQUELADO. / BASE COM QUATRO SAPATAS NIVELADORAS EM POLIPROPILENO PRETO INJETADO OU BASE EM AÇO SAE 1010/1020, RETANGULAR COM QUATRO SAPATAS NIVELADORAS EM POLIPROPILENO PRETO. / PEÇAS INJETADAS NÃO DEVEM APRESENTAR REBARBAS, FALHAS DE INJEÇÃO OU PARTES CORTANTES, DEVENDO SER UTILIZADOS MATERIAIS PUROS E PIGMENTOS ATÓXICOS. / NAS PARTES METÁLICAS PREVER FUROS INTERNOS NA ESTRUTURA PARA DRENAGEM DO LÍQUIDO DE TRATAMENTO. / APLICAR TRATAMENTO ANTICORROSIVO QUE ASSEGURE RESISTÊNCIA À CORROSÃO EM CÂMARA DE NÉVOA SALINA DE NO MÍNIMO 240 HORAS, EM UMA ATMOSFERA CONFORME ESPECIFICAÇÃO DA NBR 8094. / O GRAU DE CORROSÃO DEVE SER DETERMINADO CONFORME A ISO 4628-3, NÃO DEVENDO SER MAIOR QUE RI 1. / PINTURA ELETROSTÁTICA A PÓ, TINTA HÍBRIDA EPÓXI/POLIÉSTER, POLIMERIZADA EM ESTUFA, ESPESSURA MÍNIMA DE 40 MICRÔMETROS, NA COR PRETA. EXIGÊNCIAS: / RELATÓRIO DE DESEMPENHO DO PRODUTO CONFORME NORMA ABNT NBR 13961:2010 – MÓVEIS PARA ESCRITÓRIOS – ARMÁRIOS – EMITIDO POR LABORATÓRIO ACREDITADO PELO INMETRO, COM ESCOPO ABRANGENDO A REFERIDA NORMA. / AS CHAPAS E DERIVADOS DE MADEIRAS DEVEM SER ORIUNDOS DE ÁREAS DE REFLORESTAMENTO EM CONFORMIDADE COM A LEGISLAÇÃO VIGENTE. / A MONTAGEM DEVERÁ ESTAR INCLUSA NO ENDEREÇO DO CONTRATANTE. / GARANTIA MÍNIMA DE 2 (DOIS) ANOS.
16	UNIDADE	ARMÁRIO BAIXO COM PRATELEIRAS TIPO II. / ARMÁRIO MEDINDO 1200X500X750MM DE ALTURA COM 03 PORTAS INDIVIDUAIS COM 01 PRATELEIRA INTERNA. / REQUISITOS: / TAMPO EM MDP OU MDF DE NO MÍNIMO 22 MM, REVESTIDOS COM BP, NA COR CINZA. BASE, LATERAIS E PORTAS EM MDP OU MDF DE 18 MM, REVESTIDOS COM BP, MESMA COR DO TAMPO. / FUNDO EM MDP OU MDF DE NO MÍNIMO 10 MM, REVESTIDOS COM BP, MESMA COR DO TAMPO. / PRATELEIRAS REGULÁVEIS EM MDP OU MDF DE 18 MM, JUSTAPOSTAS ENTRE AS LATERAIS, O FUNDO E AS PORTAS DO ARMÁRIO, REVESTIDAS COM BP NA MESMA COR DO TAMPO, FORMANDO VÃOS DE ALTURAS IGUAIS. / TODAS AS PRATELEIRAS DEVEM SER FIXADAS COM PINOS AUTOTRAVANTES EM ZAMAK. / TODAS AS BORDAS DEVEM SER REVESTIDAS POR FITAS DE PVC OU ABS. / AS LATERAIS, O TAMPO E A BASE INFERIOR DEVEM SER LIGADOS ENTRE SI PELO SISTEMA MINI-FIX COM BUCHAS METÁLICAS E CAVILHAS, POSSIBILITANDO MONTAR E DESMONTAR VÁRIAS VEZES, SEM PERDER A QUALIDADE. / DOBRADIÇAS DE AÇO OU ZAMAK COM MECANISMO QUE PERMITE ABERTURA DE 270º E REGULAGENS HORIZONTAIS E VERTICAIS. / MÍNIMO DE TRÊS POR PORTA PARA OS ARMÁRIOS ALTOS. / FECHADURA DE TAMBOR CILÍNDRICO, MÍNIMO DE UMA DUPLICATA DA CHAVE. / CADA PORTA DEVE TER UM PUXADOR INTEIRAMENTE METÁLICO, DE LIGA NÃO-FERROSA, CROMADO OU NIQUELADO. / BASE COM QUATRO SAPATAS NIVELADORAS EM POLIPROPILENO PRETO INJETADO OU BASE EM AÇO SAE 1010/1020,RETANGULAR COM QUATRO SAPATAS NIVELADORAS EM POLIPROPILENO PRETO. / PEÇAS INJETADAS NÃO DEVEM APRESENTAR REBARBAS, FALHAS DE INJEÇÃO OU PARTES CORTANTES, DEVENDO SER UTILIZADOS MATERIAIS PUROS E PIGMENTOS ATÓXICOS. / NAS PARTES METÁLICAS PREVER FUROS INTERNOS NA ESTRUTURA PARA DRENAGEM DO LÍQUIDO DE TRATAMENTO. / APLICAR TRATAMENTO ANTICORROSIVO QUE ASSEGURE RESISTÊNCIA À CORROSÃO EM CÂMARA DE NÉVOA SALINA DE NO MÍNIMO 240 HORAS, EM UMA ATMOSFERA CONFORME ESPECIFICAÇÃO DA NBR 8094. / O GRAU DE CORROSÃO DEVE SER DETERMINADO CONFORME A ISO 4628-3, NÃO DEVENDO SER MAIOR QUE RI 1. / PINTURA ELETROSTÁTICA A PÓ, TINTA HÍBRIDA EPÓXI/POLIÉSTER, POLIMERIZADA EM ESTUFA, ESPESSURA MÍNIMA DE 40 MICRÔMETROS, NA COR PRETA. EXIGÊNCIAS: / RELATÓRIO DE DESEMPENHO DO PRODUTO CONFORME NORMA ABNT NBR 13961:2010 – MÓVEIS PARA ESCRITÓRIOS – ARMÁRIOS – EMITIDO POR LABORATÓRIO ACREDITADO PELO INMETRO, COM ESCOPO ABRANGENDO A REFERIDA NORMA. / AS CHAPAS E DERIVADOS DE MADEIRAS DEVEM SER ORIUNDOS DE ÁREAS DE REFLORESTAMENTO EM CONFORMIDADE COM A LEGISLAÇÃO VIGENTE. / A MONTAGEM DEVERÁ ESTAR INCLUSA NO ENDEREÇO DO CONTRATANTE. / GARANTIA MÍNIMA DE 2 (DOIS) ANOS.
17	UNIDADE	ARMÁRIO DE METAL / ARMÁRIO DE AÇO COM DUAS PORTAS, FECHADURA E QUATRO PRATELEIRAS FORMANDO CINCO VÃOS. DIMENSÕES: 175 CM ALTURA X 75 CM LARGURA X 33 CM DE PROFUNDIDADE. / REQUISITOS: / CHAPAS DE AÇO SAE 1010/1020: CORPO E PORTAS EM CHAPA 22 (0,75 MM). / PRATELEIRAS E REFORÇO DAS PORTAS EM CHAPA 20 (0,90 MM) BASE EM CHAPA 18 (1,25 MM). / DOBRADIÇAS EM CHAPA 14 (1,9MM) / AS QUATRO PRATELEIRAS DEVEM SER REMOVÍVEIS E AJUSTÁVEIS. / DOBRADIÇAS INTERNAS COM NO MÍNIMO 75 MM DE ALTURA - NO MÍNIMO TRÊS UNIDADES POR PORTA, NÃO PODEM SER VISÍVEIS NA PARTE EXTERIOR DO MÓVEL. / PUXADORES INTEIRAMENTE METÁLICOS, DE LIGA NÃO-FERROSA, CROMADOS OU NIQUELADOS. / FECHADURA DE TAMBOR CILÍNDRICO. / MÍNIMO DE UMA DUPLICATA DA CHAVE. / NAS PARTES METÁLICAS PREVER FUROS INTERNOS NA ESTRUTURA PARA DRENAGEM DO LÍQUIDO DE TRATAMENTO, QUANDO NECESSÁRIO. / APLICAR TRATAMENTO ANTICORROSIVO QUE ASSEGURE RESISTÊNCIA À CORROSÃO EM CÂMARA DE NÉVOA SALINA DE NO MÍNIMO 240 HORAS, EM UMA ATMOSFERA CONFORME ESPECIFICAÇÃO DA NBR 8094 E PINTURA ELETROSTÁTICA A PÓ, TINTA HÍBRIDA EPÓXI/POLIÉSTER, BRILHANTE, POLIMERIZADA EM ESTUFA, ESPESSURA MÍNIMA DE 40 MICRÔMETROS OU ACABAMENTO EM ESMALTE SINTÉTICO, ESPESSURA DE CAMADA DE 30 A 40 MÍCRONS, POLIMERIZADA EM ESTUFA DE 120º C / 140º C, SUPERFÍCIES LISAS E UNIFORMES, NA COR CINZA. / SOLDAS DEVEM POSSUIR SUPERFÍCIE LISA E HOMOGÊNEA, NÃO DEVENDO APRESENTAR PONTOS CORTANTES, SUPERFÍCIES ÁSPERAS OU ESCÓRIAS. / ELIMINAR RESPINGOS E VOLUMES DE SOLDA, REBARBAS, ESMERILHAR JUNTAS E ARREDONDAR QUINAS AGUDAS. / PRATELEIRAS COM DOBRAS DUPLAS NOS BORDOS DA FRENTE E FUNDO, 1ª DOBRA: MÍNIMO DE 20 MM. 2ª DOBRA: MÍNIMO DE 10 MM. / DOBRAS LATERAIS SIMPLES: MÍNIMO DE 20 MM. / PORTAS COM DOBRAS DUPLAS EM TODO O PERÍMETRO, 1ª DOBRA: MÍNIMO DE 20 MM. 2ª DOBRA: MÍNIMO DE 15 MM. / BASE COM DOBRAS DUPLAS, 1ª DOBRA: MÍNIMO DE 20 MM. 2ª DOBRA: MÍNIMO DE 15MM, SOLDADA AO CORPO COM MÍNIMO DE 10 PONTOS DE SOLDA ESPAÇADOS UNIFORMEMENTE. / AS JUNÇÕES DE CHAPAS NOS CANTOS DAS PORTAS DEVEM RECEBER PREENCHIMENTO COM SOLDA. / REBATER A 180º A DOBRA INTERNA DAS PORTAS, NO LADO DE FIXAÇÃO DAS DOBRADIÇAS. / OS REFORÇOS DAS PORTAS DEVEM SER SOLDADOS COM MÍNIMO DE 9 PONTOS DE SOLDA PARA CADA PORTA, ESPAÇADOS UNIFORMEMENTE. / FIXAR PORTAS POR MEIO DE DOBRADIÇAS EMBUTIDAS E SOLDADAS. / AS PRATELEIRAS DEVEM SER REGULÁVEIS E PERMITIR O AJUSTE EM DISTÂNCIAS DE ATÉ 100 MM. / FUROS OU PARAFUSOS NÃO DEVEM SER VISÍVEIS DO LADO EXTERNO DO MÓVEL. EXIGÊNCIAS: / RELATÓRIO DE DESEMPENHO DO PRODUTO CONFORME NORMA ABNT NBR 13961:2010 – MÓVEIS PARA ESCRITÓRIOS – ARMÁRIOS – EMITIDO POR LABORATÓRIO ACREDITADO PELO INMETRO, COM ESCOPO ABRANGENDO A REFERIDA NORMA. / AS CHAPAS E DERIVADOS DE MADEIRAS DEVEM SER ORIUNDOS DE ÁREAS DE REFLORESTAMENTO EM CONFORMIDADE COM A LEGISLAÇÃO VIGENTE. / A MONTAGEM DEVERÁ ESTAR INCLUSA NO ENDEREÇO DO CONTRATANTE. / GARANTIA MÍNIMA DE 2 (DOIS) ANOS.
18	UNIDADE	ARMÁRIO ALTO DUAS PORTAS / ARMÁRIO ALTO COM DUAS PORTASCOM TAMPO SUPERIOR E FUNDO INTEIRIÇO, SEM DIVISÃO CENTRAL, COM 03 PRATELEIRAS INTERNAS EM MDF, RODAPÉ METÁLICO COM SAPATA NIVELADORA.DIMENSÕES: 900X500X2000MM / TAMPO: MATÉRIA-PRIMA: MDF/BP (MEDIUM DENSITY FIBERBOARD) – PRODUZIDO PELA AGLUTINAÇÃO DE FIBRAS DE MADEIRA COM RESINAS SINTÉTICAS E OUTROS ADITIVOS. ATRAVÉS DA APLICAÇÃO SIMULTÂNEA DE TEMPERATURA E PRESSÃO, RESULTADO DE UM PAINEL HOMOGÊNEO COM SUPERFÍCIES EXTREMAMENTE LISAS E DE GRANDE ESTABILIDADE DIMENSIONAL (IDEAL PARA PINTURA E USINAGEM). DENSIDADE MÉDIA ± 620 KG M³. / LATERAIS/BASE/FUNDO/PRATELEIRAS: CORPO DO ARMÁRIO EM MDF, REVESTIDO COM LAMINADO MELAMÍNICO DE BAIXA PRESSÃO EM AMBAS AS FACES, RESISTENTE A ABRASÃO, ENCABEÇADO COM FITA DE PVC COM SUPERFÍCIE VISÍVEL TEXTURIZADA COM ESPESSURA DE 0,45 MM COM ALTA RESISTÊNCIA A IMPACTOS. / PORTAS: EM MDF, REVESTIDO COM LAMINADO MELAMÍNICO DE BAIXA PRESSÃO EM AMBAS AS FACES, RESISTENTE A ABRASÃO, ENCABEÇADO COM FITA DE PVC COM SUPERFÍCIE VISÍVEL TEXTURIZADA NAS, COM ESPESSURA DE 1 MM COM ALTA RESISTÊNCIA A IMPACTOS, E DOBRADIÇA EM AÇO DE ALTA RESISTÊNCIA, COM ÂNGULO DE ABERTURA OPCIONAL DE 110º OU 270º COM SISTEMA DE ALOJAMENTO INTERNO NA MADEIRA PARA UM MELHOR ACABAMENTO AO MÓVEL E PARA GERAR MAIOR ESPAÇO INTERNO DO MESMO, COM ACABAMENTO NIQUELADO. SISTEMA DE TRAVAMENTO DAS PORTAS COM TRINCO METÁLICO NA PORTA ESQUERDA, FIXADO ATRAVÉS DE PARAFUSOS ROSCA AUTOCORTANTE TIPO CHIPBOARD PARA MADEIRA, E CHAVE PARA FECHADURA FRONTAL COM ALMA INTERNA EM AÇO DE ALTA RESISTÊNCIA AO TORQUE, COM CAPA PLÁSTICA EXTERNA DE PROTEÇÃO EM POLIETILENO INJETADO COM SISTEMA ESCAMOTEÁVEL PARA ADAPTAR-SE AO MÓVEL CASO NÃO SEJA RETIRADA, E MINIMIZAR CHOQUES ACIDENTAIS AO USUÁRIO. / PUXADOR: PUXADOR METÁLICO EM ALUMÍNIO DE FORMATO RETANGULAR COM PINTURA ANODIZADA NA COR CINZA FOSCO. / PRATELEIRA: EM MDF, REVESTIDO COM LAMINADO MELAMÍNICO DE BAIXA PRESSÃO EM AMBAS AS FACES, RESISTENTE A ABRASÃO, ENCABEÇADO COM FITA DE PVC COM SUPERFÍCIE VISÍVEL TEXTURIZADA COM ESPESSURA DE 0,45MM COM ALTA RESISTÊNCIA A IMPACTOS. / RODAPÉ: CONFECCIONADO EM TUBO DE 20X30X1,2MM EM AÇO ABNT 1020, COM TRATAMENTO ANTICORROSIVO, PINTURA EPÓXI E SECAGEM EM ESTUFA E SAPATAS REGULÁVEIS INTERNAMENTE NO MÓVEL E INJETADAS EM POLIETILENO (PE) COPOLÍMERO DE ALTA RESISTÊNCIA A IMPACTOS E ABRASÃO. / A MONTAGEM DEVERÁ ESTAR INCLUSA NO ENDEREÇO DO CONTRATANTE. / GARANTIA DE 1 ANO.
19	UNIDADE	ARMÁRIO GUARDA VOLUMES COM 8 PORTAS. / ARMÁRIO PARA VESTIÁRIO TIPO ROUPEIRO DE AÇO COM 08 PORTAS EM CHAPA DE AÇO REFORÇADO (CHAPA 22). DIMENSÕES EXTERNA (MM): ALT. 1900 / LARG. 1225 / PROF. 420. DIMENSÕES INTERNAS DE CADA VÃO (MM): ALT. 860 / LARG. 272 / PROF. 420 MM. PORTAS COM FECHADURA UNIVERSAL PARA MÓVEIS DE AÇO, COM ROTAÇÃO DE 90° COM DUAS CHAVES PARA CADA PORTA. AS PORTASDEVEMPOSSUIRNA PARTE FRONTAL, PERFURAÇÕES EM FORMA DE QUADRADOS E 5X5MM QUE SERVEM COMO VENTILAÇÃO DOS COMPARTIMENTOS. ACABAMENTO COM SISTEMA DE TRATAMENTO QUÍMICO DA CHAPA (ANTI-FERRUGINOSO E FOSFATIZANTE) E PINTURA ATRAVÉS DE SISTEMA ELETROSTÁTICO A PÓ, COM CAMADA MÍNIMA DE TINTA DE 90 MICRAS.DEVE SER FORNECIDO NA(S) COR(ES) INDICADA PELO LICITANTE.A MONTAGEM DEVERÁ ESTAR INCLUSA NO ENDEREÇO DO CONTRATANTE. GARANTIA DE 1 (UM) ANO.
20	UNIDADE	ARMÁRIO GUARDA VOLUMES COM 16 PORTAS. / REQUISITOS MÍNIMOS: ARMÁRIO DE AÇO COM 16 PORTAS EMBUTIDAS, MEDINDO 420 MM DE ALTURA, 240 MM DE LARGURA E 450 MM DE PROFUNDIDADE, COM FURAÇÃO LATERAL PARA VENTILAÇÃO, PORTA ETIQUETA EMBUTIDA, GANCHOS TIPO CABIDE INTERNO, FECHADURA TIPO YALE POSICIONADA NA PARTE FRONTAL EM DUPLICATA E QUANDO ACIONADA BASTA UM LEVE GIRO PARA PROPORCIONAR O TRAVAMENTO DA PORTA. ARMÁRIO EM CHAPA DE AÇO SAE - 1008, BITOLA 24, ESPESSURA 0,60 MM. PÉS NIVELADORES EM POLIPROPILENO PROPORCIONANDO AJUSTE ESTABILIDADE DO ARMÁRIO COM SEGURANÇA. TRATAMENTO ANTICORROSIVO, COM PINTURA ELETROSTÁTICA EPÓXI-PÓ, SENDO O CORPO DO MESMO NA COR ARGILA E PORTAS NA COR VERDE MEDIDAS: 1933 MM DE ALTURA X 450 MM DE PROFUNDIDADE X 1225 MM DE LARGURA. / EXIGÊNCIAS: / RELATÓRIO DE DESEMPENHO DOPRODUTODE PELO MENOS 300HCONFORME NORMA ABNT NBR 8094 – MATERIAL METÁLICO REVESTIDO E NÃO REVESTIDO - CORROSÃO POR EXPOSIÇÃO À NÉVOA SALINA, COM AVALIAÇÃO CONFORME ABNT NBR 5841 E ABNT NBR 5770, COM GRAU DE ENFERRUJAMENTO DE F0 E GRAU DE EMPOLAMENTO DE D0/T0 EM CORPOS DE PROVA, TAMANHO MÍNIMO DE 150 MM, SECCIONADOS DE PARTES RETAS E QUE CONTENHAM UNIÕES SOLDADAS. EMITIDO POR LABORATÓRIO ACREDITADO PELO INMETRO, COM ESCOPO ABRANGENDO A REFERIDA NORMA. / GARANTIA MÍNIMA DE 2 (DOIS) ANOS. / A MONTAGEM DEVERÁ ESTAR INCLUSA NO ENDEREÇO DA CONTRATANTE.
21	UNIDADE	ARMÁRIO PARA ORGANIZAÇÃO DE CHAVES TIPO I. / REQUISITOS MÍNIMOS: PORTA-CHAVES EM CHAPA DE AÇO FOSFOTIZADA NA COR CINZA, CAPACIDADE PARA 300 CHAVES, COM ABERTURA FRONTAL E FECHADURA (ACOMPANHA 02 CÓPIAS DE CHAVES).DEVE SER ENVIADO UMKIT CONTENDO 300 CHAVEIROS, EM POLIESTIRENO DE ALTO IMPACTO, NUMERADOS SEQUENCIALMENTE PARA FACILITAR A IDENTIFICAÇÃO DE CADA CHAVE. A MONTAGEM DEVERÁ ESTAR INCLUSA NO ENDEREÇO DO CONTRATANTE. GARANTIA MÍNIMA DE 2 (DOIS) ANOS.
22	UNIDADE	ARMÁRIO PARA ORGANIZAÇÃO DE CHAVES TIPO II. / REQUISITOS MÍNIMOS: PORTA-CHAVES EM CHAPA DE AÇO FOSFATIZADA NA COR CINZA, CAPACIDADE PARA 100 CHAVES, COM ABERTURA FRONTAL E FECHADURA (ACOMPANHA 02 CÓPIAS DE CHAVES).DEVE SER ENVIADO UMKIT CONTENDO 100 CHAVEIROS, EM POLIESTIRENO DE ALTO IMPACTO, SÃO NUMERADOS SEQUENCIALMENTE PARA FACILITAR A IDENTIFICAÇÃO DE CADA CHAVE. A MONTAGEM DEVERÁ ESTAR INCLUSA NO ENDEREÇO DO CONTRATANTE. GARANTIA MÍNIMA DE 2 (DOIS) ANOS.
23	UNIDADE	ARMÁRIO SECRETARIA 2 PORTAS / ARMÁRIO SECRETÁRIACOM UMA PRATELEIRA INTERNA E QUATRO SUPORTES PARA PASTA SUSPENSA.DIMENSÕES:160X80X50CM (ALTURA X LARGURA X PROFUNDIDADE). / REQUISITOS: / CONFECCIONADO NOS PADRÕES TÉCNICOS DA ABNT E DE ERGONOMIA NR – 17. / CONFECCIONADO EM CHAPA DE MDF NA COR ARGILA. / ESPESSURA DE 25 MM PARA O TAMPO, 10 MM PARA O FUNDO VERTICAL E DEMAIS PARTES COM 18 MM. / BORDAS COM ACABAMENTO EM FITA DE PVC 0,5 MM DE ESPESSURA NA COR ARGILA E PADRÃO DO REVESTIMENTO COM RESISTÊNCIA A IMPACTOS E TERMICAMENTE ESTÁVEL. / SISTEMA DE FIXAÇÃO COMPOSTO POR TAMBOR DE GIRO COM DIÂMETRO MÍNIMO DE 15 MM, COM PARAFUSO DE MONTAGEM RÁPIDA, ROSCA MÉTRICA E TAMPAS PLÁSTICAS DE ACABAMENTO CONFECCIONADAS EM POLIETILENO DE DIÂMETRO MÍNIMO DE 18 MM. / FURAÇÃO EM TODA EXTENSÃO DA LATERAL PARA REGULAGEM DA PRATELEIRA E PINO PARA SUSTENTAÇÃO COM 5 MM DE DIÂMETRO CONFECCIONADO EM MATERIAL PLÁSTICO. / SUPORTE PARA PASTA SUSPENSA EM AÇO, COM CORREDIÇAS TELESCÓPICAS DE DUPLO ESTÁGIO DE ABERTURA COM DESLIZAMENTO SOBRE ESFERAS DE AÇO CROMO POLIDO E EXPULSÃO TOTAL DA GAVETA, REMOVÍVEL DO CORPO POR SISTEMA DE ENCAIXE. / DOBRADIÇAS EM AÇO COM ABERTURA EM ÂNGULO DE 270º, PROTEÇÃO PARA REMOÇÃO INVOLUNTÁRIA E AJUSTE DA ALTURA (+ E – 2 MM). / SISTEMA DE CHAVEAMENTO COMPOSTO POR CHAVE COM CAPA PLÁSTICA ESCAMOTEÁVEL DUPLA FACE, ROTAÇÃO DE 180º, CILINDRO COM CORPO 22 MM DE COMPRIMENTO, DIÂMETRO MÍNIMO DE 17 MM, ABAS PARA FIXAÇÃO E ACABAMENTO CROMADO. / TRINCOS TIPO GANGORRA, FIXADOS NA PARTE INTERNA, PORTA ESQUERDA, LADO SUPERIOR E INFERIOR DIREITO. / PUXADOR TIPO HASTE EM BARRA DE AÇO SECÇÃO QUADRADA DE 5/16”, COM 33 CM DE COMPRIMENTO E PINOS ESPAÇADORES CONFECCIONADOS EM TUBO DE AÇO COM DIÂMETRO E ALTURA DE 5 MM, COM PINTURA EPÓXI E ACABAMENTO LISO. / SAPATAS NIVELADORAS COM BASE EMNYLONINJETADO NA COR CINZA E BARRA ROSCADA DE 5/16” X 25 MM PARA FIXAÇÃO. EXIGÊNCIAS: / GARANTIA DE 24 (VINTE E QUATRO) MESES. / ENTREGA E MONTAGEM NO ENDEREÇO DA CONTRATANTE.
24	UNIDADE	ARMÁRIO TIPO CORTA-FOGO PARA PASTAS SUSPENSAS. / ARMÁRIO DESTINADO A ARQUIVAR DOCUMENTOS EM LOCAL PROTEGIDO CONTRA FOGO OU ACESSO NÃO AUTORIZADO. / REQUISITOS: / DIMENSÕES: 2,0 M X 1,0 M X 0,45 M (ALTURA X LARGURA X PROFUNDIDADE). COR: CINZA. QUANTIDADE DE PRATELEIRAS: 05 (CINCO); ESPESSURA DA PAREDE: 40 MM. ATENDER A NR-20 DA PORTARIA 3214, ABNT BR 17505, UL 1275 E OSHA, POSSUIR BANDEJA DE CONTENÇÃO; ESTRUTURA EM CHAPA DE AÇO CARBONO COM ACABAMENTO DE PINTURA EPOXI; POSSUIR LÃ DE ROCHA ENTRE AS PAREDES INTERNAS; POSSUIR 05 PRATELEIRAS CADA OU 05 GAVETAS COM CORREDIÇAS; SISTEMA CORTA CHAMAS; SISTEMA DE VENTILAÇÃO NAS LATERAIS; FECHADURA COM TRÊS PONTOS; DOBRADIÇA TIPO PIANO EM TODA EXTENSÃO DA PORTA; PARAFUSO NAS LATERAIS PARA CONEXÃO DE CABO DE ATERRAMENTO. POSSUIR GARANTIA MÍNIMA DE 01 (UM) ANO CONTRA DEFEITO DE FABRICAÇÃO. A MONTAGEM DEVERÁ ESTAR INCLUSA NO ENDEREÇO DO CONTRATANTE.
25	UNIDADE	PÉ PARA ARMÁRIO / PÉ, PARA ARMÁRIO, EMALUMÍNIO, COM 10 CM DE ALTURA.
26	UNIDADE	GAVETEIRO VOLANTE COM 4 GAVETAS E RODÍZIOS / REQUISITOS: / DIMENSÕES APROXIMADAS: DE 630 (ALTURA) X 500 (PROFUNDIDADE) X 390 (LARGURA). / TAMPO EM MDP OU MDF DE 25 MM REVESTIDO EM BP EM AMBAS AS FACES. COR CINZA. LATERAIS, FUNDO E BASE EM MDP OU MDF DE 18 MM, REVESTIDOS EM BP EM AMBAS AS FACES. TODAS AS BORDAS DEVEM SER REVESTIDAS COM FITA DE PVC OU ABS. QUATRO RODÍZIOS DUPLOS, COM RODAS DE 48 MM (MÍNIMO). RODAS PARA PISOS FRIOS REVESTIDAS DE MATERIAL RESILIENTE, QUE APRESENTEM BANDA DE RODAGEM MACIA. GAVETAS CONFECCIONADAS EM CHAPA DE AÇO 24 (0,60 MM) DE ESPESSURA, DOBRADA E SOLDADA ATRAVÉS DE ELETROFUSÃO, COM DESLIZAMENTO SUAVE SOBRE CORREDIÇAS EM AÇO, ROLDANAS EM NYLON E EIXOS EM AÇO OU EM MDP OU MDF DE 15 MM DE ESPESSURA (MÍNIMO), REVESTIDA EM BP TEXTURIZADO EM AMBAS AS FACES. FRENTE DAS GAVETAS EM MDP OU MDF DE 18 MM DE ESPESSURA, REVESTIDA EM BP TEXTURIZADO EM AMBAS AS FACES NA COR A SER DETERMINADA. UM PUXADOR POR GAVETA, INTEIRAMENTE METÁLICO, DE LIGA NÃO-FERROSA, CROMADO OU NIQUELADO. FECHADURA LOCALIZADA NA FRENTE DA GAVETA SUPERIOR COM FECHAMENTO SIMULTÂNEO DAS QUATRO GAVETAS, NO MÍNIMO UMA DUPLICATA DAS CHAVES. AS CHAPAS E DERIVADOS DE MADEIRAS DEVEM SER ORIUNDOS DE ÁREAS DE REFLORESTAMENTO EM CONFORMIDADE COM A LEGISLAÇÃO VIGENTE. A MONTAGEM DEVERÁ ESTAR INCLUSA NO ENDEREÇO DA CONTRATANTE. GARANTIA MÍNIMA DE 12 MESES.
27	UNIDADE	ARQUIVO DE AÇO PARA PASTAS SUSPENSAS: / REQUISITOS: / ARQUIVO DE AÇO COM 04 GAVETAS, TAMANHO OFÍCIO, PARA ARMAZENAR PASTA SUSPENSA NA COR CINZA, ARQUIVO EM CHAPA DE AÇO SAE-1008, BITOLA 24, ESPESSURA 0,60 MM, COM SISTEMA DE DESLIZAMENTO ATRAVÉS DE TRILHO TELESCÓPIO, DO TIPO PROGRESSIVO, CONFECCIONADO EM CHAPA DE AÇO ZINCADA SAE - 1008, BITOLA 16, ESPESSURA 1,50 MM, PROVIDO COM 52 ESFERAS DE AÇO EM CADA TRILHO. OS TRILHOS POSSUEM 02 AMORTECEDORES PRODUZIDOS DE POLIPROPILENO PARA EVITAR IMPACTO DAS GAVETAS NO ABRE E FECHA, POSSIBILITANDO PROJETAR TODA A GAVETA PARA FORA DO ARQUIVO, COM TOTAL APROVEITAMENTO DO ESPAÇO INTERNO. CAPACIDADE DE SUSTENTAÇÃO DE 40 KG DE CARGA, DISTRIBUIDA, POR GAVETA. VARETAS LATERAIS PARA SUSTENTAÇÃO DAS PASTAS, E SISTEMA DE ENCAIXE NAS LATERAIS DAS GAVETAS NA EVENTUAL UTILIZAÇÃO DE COMPRESSORES PARA A DIVISÃO DA GAVETA. PORTA ETIQUETA EM ALTO-RELEVO, COM DOIS ENCAIXES ESTAMPADOS NA PARTE FRONTAL SUPERIOR DA GAVETA. PUXADOR EMBUTIDO POR TODA EXTENSÃO INFERIOR DA GAVETA APROXIMADAMENTE 50 MM DO FUNDO DA MESMA CONFECCIONADA EM CHAPADE AÇO. FECHADURA TIPO YALE, POSICIONADA NA PARTE FRONTAL DIREITA SUPERIOR DO ARQUIVO COM CHAVES EM DUPLICATA E QUANDO ACIONADAS COM UM LEVE GIRO, TRAVAM SIMULTANEAMENTE TODAS AS GAVETAS. VARETAS LATERAIS PARA SUSTENTAÇÃO DAS PASTAS, E SISTEMA DE ENCAIXE NAS LATERAIS DAS GAVETAS NA EVENTUAL UTILIZAÇÃO DE COMPRESSORES PARA A DIVISÃO DA GAVETA. MEDIDAS: 1330 MM DE ALTURA X 600 MM DE PROFUNDIDADE X 470 MM DE LARGURA. / EXIGÊNCIAS: / APRESENTAR RELATÓRIO DE DESEMPENHO DO PRODUTO DE PELO MENOS 300 H CONFORME NORMA NBR 8094 – MATERIAL METÁLICO REVESTIDO E NÃO REVESTIDO — CORROSÃO POR EXPOSIÇÃO À NÉVOA SALINA, COM AVALIAÇÃO CONFORME ABNT NBR 5841 E ABNT NBR 5770, COM GRAU DE ENFERRUJAMENTO DE F0 E GRAU DE EMPOLAMENTO DE D0/T0 EM CORPOS DE PROVA, TAMANHO MÍNIMO DE 150 MM, SECCIONADOS DE PARTES RETAS E QUE CONTENHAM UNIÕES SOLDADAS. / EMITIDO POR LABORATÓRIO ACREDITADO PELO INMETRO, COM ESCOPO ABRANGENDO A REFERIDA NORMA. / A MONTAGEM DEVERÁ ESTAR INCLUSA NO ENDEREÇO DO CONTRATANTE. / GARANTIA MÍNIMA DE 2 (DOIS) ANOS.
28	UNIDADE	ARQUIVO MÓVEL FECHADO PARA MAPOTECA. / REQUISITOS: / FABRICADO EM MADEIRA BP LAMINADA COM DUAS PORTAS FRONTAIS E UMA PORTA SUPERIOR. COR ARGILA. DIMENSÕES: 119 CM (ALTURA) X 67 CM (LARGURA) X 59 CM (COMPRIMENTO). PARA ACOMODAR ATÉ 40 CABIDES DE TAMANHO A2EA3. DEVE CONTER RODÍZIOS PARA MOVIMENTAÇÃO E FECHADURAS PARA TRAVAMENTO DAS PORTAS. MOD. REFERÊNCIA: MAP-40 FAR TRIDENT. GARANTIA MÍNIMA DE 12 MESES. A MONTAGEM DEVERÁ ESTAR INCLUSA NO ENDEREÇO DA CONTRATANTE.
29	UNIDADE	CADEIRA DIRETOR: / BASE DE AÇO ESTRUTURA COM CINCO PATAS EM AÇO ABNT 1008/1010 EM TUBO 38,10 MM COM ESPESSURA 1,5 MM ESTAMPADO, SOLDADO A BUCHA CENTRAL CÔNICA ATRAVÉS DO SISTEMA DE SOLDA MIG/MAG, COM FIXAÇÃO DOS RODÍZIOS ATRAVÉS DE BUCHA USINADA SOLDADA NA EXTREMIDADE DAS PATAS, COM ACABAMENTO PRETO, RODÍZIOS EM NYLON COM DUPLO GIRO E AUTOLUBRIFICANTES, PISTÃO PNEUMÁTICO A GÁS PARA REGULAGEM DE ALTURA COM CAPA TELESCÓPICA PROTETORA. SISTEMA DE INCLINAÇÃO POR RELAX COM TRAVAMENTO E MANIPULO FRONTAL PARA REGULAGEM DE TENSÃO. BRAÇO TIPO T COM 4 NÍVEIS DE REGULAGEM COM BOTÃO LATERAL, APOIO DE BRAÇO EM POLIPROPILENO 230MMX70MM, ASSENTO CONFECCIONADO EM ESPUMA LAMINADA COM NO MÍNIMO 50 MM DE ESPESSURA, ALTA RESISTÊNCIA E DENSIDADE COM DIMENSÕES DE 450X450, REVESTIDO EM COURO SINTÉTICO NA COR PRETA, ENCOSTO TELADO EM PEÇA ÚNICA INJETADA EM POLIPROPILENO COM LARGURA DE 450 MM E ALTURA DE 520 MM COM SUPORTE LOMBAR DE LARGURA 215 MM E POSICIONADO A 200 MM ACIMA DO ASSENTO. ENCOSTO FIXADO NO ASSENTO ATRAVÉS DE 4 PARAFUSOS ¼ E REVESTIDO EM TELA TIPO ‘’MESH’’. ACOMPANHA KIT DE REPARO PARA O PISTÃO. GARANTIA MÍNIMA DE 2 (DOIS) ANOS.
30	UNIDADE	CADEIRA ESTOFADA COM DUAS TRAVESSAS. / CADEIRA ESTOFADA COM DUAS TRAVESSAS APRESENTANDO AS SEGUINTES DIMENSÕES: ASSENTO: 460 MM (LARGURA MÍNIMA) X 460 MM (PROFUNDIDADE MÍNIMA); ENCOSTO: 400 MM (LARGURA MÍNIMA) X 350 MM (EXTENSÃO VERTICAL MÍNIMA) / REQUISITOS: / CADEIRA FIXA ESTOFADA, ESPALDAR MÉDIO, EMPILHÁVEL, SEM BRAÇOS, MONTADA SOBRE ARMAÇÃO TUBULAR DE AÇO, COM ALTURA DA BASE INFERIOR DO ASSENTO A 450 MM DO SOLO. / FABRICADOS EM COMPENSADO ANATÔMICO MOLDADO A QUENTE, ORIUNDO DE MADEIRA DE REFLORESTAMENTO OU DE PROCEDÊNCIA LEGAL, ISENTO DE RACHADURAS, E DETERIORAÇÃO POR FUNGOS OU INSETOS. / ESTOFADOS COM ESPUMA DE POLIURETANO EXPANDIDO, DE ESPESSURA MÍNIMA DE 40 MM, COLADA À MADEIRA E REVESTIDA COM TECIDO. / FIXADOS À ESTRUTURA POR MEIO DE PORCAS COM GARRAS E PARAFUSOS. / CAPA DE PROTEÇÃO E ACABAMENTO INJETADA EM POLIPROPILENO TEXTURIZADO E BORDAS ARREDONDADAS QUE DISPENSAM O USO DO PERFIL DE PVC, DE FÁCIL LIMPEZA, ALTA RESISTÊNCIA MECÂNICA CONTRA IMPACTOS E RESISTENTE A PRODUTOS QUÍMICOS. / TECIDO DE COMPOSIÇÃO 100% POLIÉSTER, COR A SER DEFINIDA. / ESTRUTURA CONFECCIONADA EM AÇO-CARBONO SAE 1010/1020, ESPESSURA MÍNIMA DA CHAPA DE 1,9 MM, COM QUATRO APOIOS NO PISO. / PONTEIRAS DE FECHAMENTO DE TOPOS E SAPATAS EM POLIPROPILENO OUNYLONINJETADAS, NA COR E TONALIDADE DA TINTA DA ESTRUTURA METÁLICA, FIXADAS ATRAVÉS DE ENCAIXE. / PEÇAS INJETADAS NÃO DEVEM APRESENTAR REBARBAS, FALHAS DE INJEÇÃO OU PARTES CORTANTES, DEVENDO SER UTILIZADOS MATERIAIS PUROS E PIGMENTOS ATÓXICOS. / NAS PARTES METÁLICAS DEVE SER APLICADO TRATAMENTO ANTICORROSIVO QUE ASSEGURE RESISTÊNCIA CORROSÃO EM CÂMARA DE NÉVOA SALINA DE NO MÍNIMO 300 HORAS, EM UMA ATMOSFERA CONFORME A ESPECIFICAÇÃO DA NBR 8094. / PINTURA ELETROSTÁTICA A PÓ, TINTA HÍBRIDA EPÓXI/POLIÉSTER, POLIMERIZADA EM ESTUFA, ESPESSURA MÍNIMA DE 40 MICRO METROS, NA COR PRETA. / PREVER FUROS INTERNOS NA ESTRUTURA PARA DRENAGEM DO LÍQUIDO DE TRATAMENTO. / EM TODAS AS UNIÕES DE PARTES METÁLICAS, DEVERÁ HAVER NO MÍNIMO DE DOIS CORDÕES DE SOLDA EM LADOS OPOSTOS. / SOLDAS DEVERÃO TER SUPERFÍCIES LISAS E HOMOGÊNEAS, DEVENDO NÃO APRESENTAR NENHUMA SUPERFÍCIE ÁSPERA, PONTOS CORTANTES OU ESCÓRIAS. / PARA FABRICAÇÃO É INDISPENSÁVEL SEGUIR ESPECIFICAÇÕES TÉCNICAS E ATENDER AS RECOMENDAÇÕES DAS NORMAS ESPECÍFICAS PARA CADA MATERIAL. EXIGÊNCIAS: / CERTIFICADO DE CONFORMIDADE DE ACORDO COM ENSAIOS DA NBR 13962: 2006 – MÓVEIS PARA ESCRITÓRIOS – CADEIRAS – REQUISITOS E MÉTODOS DE ENSAIO. / GARANTIA DE PELO MENOS 1 (UM) ANO. / A MONTAGEM DEVERÁ ESTAR INCLUSA NO ENDEREÇO DA CONTRATANTE.
31	UNIDADE	CADEIRA GIRATÓRIA / CADEIRA GIRATÓRIA APRESENTANDO AS SEGUINTES DIMENSÕES: ASSENTO: 460 MM (LARGURA MÍNIMA) X 460 MM (PROFUNDIDADE MÍNIMA); ENCOSTO: 400 MM (LARGURA MÍNIMA) X 350 MM (EXTENSÃO VERTICAL MÍNIMA);APOIA BRAÇOS: 40 MM (LARGURA MÍNIMA) X 200 MM (COMPRIMENTO MÍNIMO); / REQUISITOS: / CADEIRA GIRATÓRIA ESTOFADA, ESPALDAR MÉDIO, COM APOIO PARA OS BRAÇOS REGULÁVEIS E RODÍZIOS, DOTADA DE MECANISMO AMORTECEDOR E REGULADOR DO ASSENTO E DO ENCOSTO. / FABRICADOS EM COMPENSADO ANATÔMICO MOLDADO A QUENTE, ORIUNDO DE MADEIRA DE REFLORESTAMENTO OU DE PROCEDÊNCIA LEGAL, ISENTO DE RACHADURAS, E DETERIORAÇÃO POR FUNGOS OU INSETOS. / ESTOFADOS COM ESPUMA DE POLIURETANO EXPANDIDO, DE ESPESSURA MÍNIMA DE 40 MM, COLADA À MADEIRA E REVESTIDA COM TECIDO. FIXADOS À ESTRUTURA POR MEIO DE PORCAS COM GARRAS E PARAFUSOS. CAPA DE PROTEÇÃO E ACABAMENTO INJETADA EM POLIPROPILENO TEXTURIZADO E BORDAS ARREDONDADAS QUE DISPENSAM O USO DO PERFIL DE PVC, DE FÁCIL LIMPEZA, ALTA RESISTÊNCIA MECÂNICA CONTRA IMPACTOS E RESISTENTE A PRODUTOS QUÍMICOS. / TECIDO COM COMPOSIÇÃO 100% POLIÉSTER NA COR A SER DETERMINADA. / ESTRUTURA: / MECANISMO DE REGULAGEM DE INCLINAÇÃO DO ASSENTO E ENCOSTO COM BLOQUEIO EM QUALQUER POSIÇÃO ATRAVÉS DE SISTEMA “FREIO FRICÇÃO” E COMANDO POR ALAVANCA. SUPORTE DO ENCOSTO REGULÁVEL COM CURSO VERTICAL DE 70 MM, COM CANECA ARTICULADA E SISTEMA DE AMORTECEDOR FLEXÍVEL. / COLUNA DE REGULAGEM DE ALTURA DO ASSENTO POR ACIONAMENTO HIDRÁULICO A GÁS COM CURSO DE 100 MM. / BASE EM FORMATO DE ESTRELA COM CINCO PONTAS. APOIA-BRAÇOS EM FORMATO ANATÔMICO, REGULÁVEL, COM CURSO VERTICAL DE 50 MM, INJETADOS EM POLIURETANO POR PROCESSO “INTEGRAL SKIN” E ALMA DE AÇO. / NAS PARTES METÁLICAS PREVER FUROS INTERNOS NA ESTRUTURA PARA DRENAGEM DO LÍQUIDO DE TRATAMENTO, APLICAR TRATAMENTO ANTICORROSIVO QUE ASSEGURE RESISTÊNCIA A CORROSÃO EM CÂMARA DE NÉVOA SALINA DE NO MÍNIMO 300 HORAS, EM UMA ATMOSFERA CONFORME ESPECIFICAÇÃO DA NBR 8094 E PINTURA ELETROSTÁTICA A PÓ, TINTA HÍBRIDA EPÓXI/POLIÉSTER, POLIMERIZADA EM ESTUFA, ESPESSURA MÍNIMA DE 40 MICROMETROS, NA COR PRETA. RODÍZIOS DUPLO, COM RODAS DE 50 MM (MÍNIMO). / RODAS PARA PISOS FRIOS REVESTIDAS DE MATERIAL RESILIENTE (TIPO W), QUE APRESENTEM BANDA DE RODAGEM MACIA. MANÍPULOS DE REGULAGENS E ALAVANCAS COM MANOPLAS EM MATERIAL POLIMÉRICO INJETADO. / TODOS OS ELEMENTOS ACESSÍVEIS AO USUÁRIO QUANDO EM POSIÇÃO SENTADA DEVEM SER ARREDONDADOS, COM RAIO DE CURVATURA MAIOR QUE DOIS MM, E POSSUIR DESENHO ERGONÔMICO PERMITINDO ADEQUADA EMPUNHADURA E FÁCIL ACIONAMENTO. / OS DISPOSITIVOS DE REGULAGEM DEVEM SER PROJETADOS DE MODO A EVITAR MOVIMENTOS INVOLUNTÁRIOS, BEM COMO TRAVAMENTOS OU AFROUXAMENTOS INDESEJADOS DAS PARTES ESTRUTURAIS DA CADEIRA. / EM TODAS AS UNIÕES DE PARTES METÁLICAS, DEVERÁ HAVER NO MÍNIMO DOIS CORDÕES DE SOLDA EM LADOS OPOSTOS. / SOLDAS DEVERÃO TER SUPERFÍCIES LISAS E HOMOGÊNEAS, DEVENDO NÃO APRESENTAR NENHUMA SUPERFÍCIE ÁSPERA, PONTOS CORTANTES OU ESCÓRIAS. / AS PARTES LUBRIFICADAS DA CADEIRA DEVEM SER PROTEGIDAS, DE MODO A EVITAR O CONTATO COM O CORPO E COM AS ROUPAS DO USUÁRIO EM POSIÇÃO SENTADA. / PEÇAS INJETADAS NÃO DEVEM APRESENTAR REBARBAS, FALHAS DE INJEÇÃO OU PARTES CORTANTES, DEVENDO SER UTILIZADOS MATERIAIS PUROS E PIGMENTOS ATÓXICOS. / PARA FABRICAÇÃO É INDISPENSÁVEL SEGUIR ESPECIFICAÇÕES TÉCNICAS E ATENDER AS RECOMENDAÇÕES DAS NORMAS ESPECÍFICAS PARA CADA MATERIAL. EXIGÊNCIAS: / CERTIFICADO DE CONFORMIDADE DE ACORDO COM ENSAIOS DA NBR 13962:2006 – MÓVEIS PARA ESCRITÓRIOS – CADEIRAS – REQUISITOS E MÉTODOS DE ENSAIO. / GARANTIA DE NO MÍNIMO 12 (DOZE) MESES. / A MONTAGEM DEVERÁ ESTAR INCLUSA NO ENDEREÇO DA CONTRATANTE.
32	UNIDADE	CADEIRA PALITO / REQUISITOS: / CADEIRA FIXA, ESTOFADA CONFECCIONADA EM TUBO DE AÇO 7/8 COM TRATAMENTO ANTICORROSIVO, PINTURA ELETROSTÁTICA EPÓXI-PÓ NA COR PRETA, ACABAMENTO DOS PÉS COM SAPATA REGULÁVEL, ASSENTO E ENCOSTO CONFECCIONADO EM COMPENSADO ANATÔMICO MULTILAMINADO DE 12 MM EM LÂMINAS DE 1,5 MM, TRANSADAS E COLADAS A QUENTE. ASSENTO LEVE, COM FORMAÇÃO ANATÔMICA NA REGIÃO CENTRAL E BORDA FRONTAL ARREDONDADA. MEDINDO 460X430X50MM. ENCOSTO COM FORMATAÇÃO ANATÔMICA NO SENTIDO HORIZONTAL E VERTICAL (BI CURVO) MEDINDO 420X370X50MM. AMBOS REVESTIDOS COM ESPUMA DE POLIURETANO INJETADO E FLEXÍVEL COM DENSIDADE EM TORNO DE 48 KG/M³, COBERTO POR COURO ECOLÓGICO NA COR PRETA. ACOMPANHA KIT COM 4 SUPORTES PARA PÉS. GARANTIA DE 1 ANO.
33	UNIDADE	CADEIRA / ESTRUTURA: METÁLICA TUBULAR REVESTIDA COM PINTURA EPÓXI. CAPACIDADE DE CARGA: SUPORTA ATÉ 100 KG. PESO: 3,50 KG. LARGURA: 46,50 CM. ALTURA: 84,00 CM. PROFUNDIDADE: 50,00 CM. ASSENTO EM POLIPROPILENO. GARANTIA: 90 DIAS.
34	UNIDADE	LONGARINA / ESTRUTURA DO PÉ, COM FORMATO ARREDONDADO, FABRICADO EM TUBO DE AÇO Ø 1 ½” ESTAMPADO, SOLDADO EM UMA BUCHA CÔNICA, E COM ACABAMENTO SUPERFICIAL EM NÍQUEL/CROMO. COLUNA VERTICAL FABRICADA EM TUBO Ø2”X1,50MM COM AS PONTAS CONIFICADAS COM ACABAMENTO SUPERFICIAL EM NÍQUEL/CROMO. ESTRUTURA SUPERIOR FABRICADA EM TUBO RETANGULAR, COMPOSTO POR 2, 3, 4 OU 5 FLANGES, PODE EXISTIR SISTEMA DE FIXAÇÃO NO MODELO SECRETÁRIA (125X125MM), OU DIRETOR (160X200MM), SENDO QUE A PLATAFORMA É FIXADA NA ESTRUTURA ATRAVÉS DE SOLDA MIG MAG. O ACABAMENTO DA PARTE SUPERIOR É EM PINTURA EPÓXI NA COR PRETA, OU CINZA. A MONTAGEM DA PARTE SUPERIOR, COM A COLUNA E O PÉ É FEITA ATRAVÉS DE ENCAIXE, POR MEIO DO TUBO CÔNICO, E DAS BUCHAS SOLDADAS NO PÉ E NA ESTRUTURA SUPERIOR. ESTRUTURA DA CADEIRA REVESTIDA COM ACABAMENTO SUPERFICIAL EM NÍQUEL/CROMO. PONTEIRA DE ACABAMENTO INJETA EM POLIPROPILENO, NA COR PRETA, MONTADAS PELO SISTEMA DE ENCAIXE. CONJUNTO DE ASSENTO/ENCOSTO FABRICADO EM MATERIAL INJETADO, EM RESINA TERMOPLÁSTICA, NA COR AZUL, COM ESPESSURA MÉDIA DE 3,5 MM. MATERIAL PLÁSTICO RESISTENTE, DE FÁCIL LIMPEZA, E SIMPLES MONTAGEM. ASSENTO 470X420 MM ENCOSTO 420X315MM MONTAGEM DO CONJUNTO ASSENTO/ENCOSTO ATRAVÉS DE PARAFUSOS MITOPLASTIC. MEDIDAS CADEIRA: ALTURA ENCOSTO: 770 MM. ALTURA ASSENTO: 460 MM. LARGURA CADEIRA: 3 LUG. 1690 MM PROFUNDIDADE: 560 MM. GARANTIA DE 1 ANO. O VENCEDOR DESTE ITEM DEVERÁ ENTREGÁ-LO INSTALADO NO ENDEREÇO DA CONTRATANTE.
35	UNIDADE	BANQUETA TIPO I / FABRICADA EM POLIPROPILENO COM SISTEMA DE PISTÃO PARA REGULAGEM DE ALTURA, GIRATÓRIA E APOIO PARA OS PÉS, NA COR PRETA. L60CM X P 60 CM X ALTURA MIN. 75 E ALTURA MAX. 90. PESO MÍNIMO SUPORTADO: 100 KG.
36	UNIDADE	BANQUETA TIPO II / BANQUETA CROMADA ALTA COM ASSENTO NA COR PRETA, ESTRUTURA EM AÇO CARBONO COM TRATAMENTO ANTICORROSIVO E ACABAMENTO DA BASE CROMADA. ASSENTO EM MDF DE 15 MM REVESTIDO DE ESPUMA E TECIDO, ENCOSTO EM AROS E TRAVAS DE 5/8, COM 4 PÉS. DIMENSÕES MÍNIMAS: ALTURA DO ENCOSTO DA BANQUETA ATÉ O CHÃO: 90 CM; ALTURA DO ASSENTO DA BANQUETA ATÉ O CHÃO: 70 CM; LARGURA DA BANQUETA: 36 CM; PROFUNDIDADE DA BANQUETA: 37 CM. ASSENTO QUADRADO.
37	UNIDADE	BANQUETA TIPO III / BANQUETA COM MATERIAL DA ESTRUTURA EM MADEIRA MACIÇA DE IMBUIA COM 60 CM DE ALTURA, TIPO DE ASSENTO FIXO, COM MATERIAL DA BASE DO ASSENTO EM MADEIRA MACIÇA DE IMBUIA, DIÂMETRO DO ASSENTO DE 35 CM. ASSENTO CIRCULAR COM BORDAS ARREDONDADAS. COM QUATRO PÉS COM TRAVAMENTO/ACABAMENTO VERNIZ FOSCO. A MONTAGEM/INSTALAÇÃO DEVERÁ ESTAR INCLUSA NO ENDEREÇO DO CONTRATANTE. GARANTIA MÍNIMA DE 12 MESES.
38	UNIDADE	BANQUETAS PARA LABORATÓRIO / REQUISITOS: / BAQUETA GIRATÓRIA COM SISTEMA PNEUMÁTICO DE REGULAGEM DE ALTURA COM MÚLTIPLAS POSIÇÕES PARA ASSENTO. ARANHA TOTALMENTE EM NYLON E COM RODÍZIOS TAMBÉM EM NYLON, PRODUZIDA COM LAUDO DE CONFORMIDADE TÉCNICA NBR 13962: 2006.DESCRIÇÃO/CARACTERÍSTICAS: BASE GIRATÓRIA: BASE GIRATÓRIA COM 5 HASTES EQUIDISTANTES INJETADAS SOB PRESSÃO EM NYLON 6 COM 30% EM FIBRA GARANTINDO E RESISTÊNCIA MECÂNICA, ESSAS PEÇAS TÊM O ENCAIXE CENTRAL DA COLUNA, CALIBRADAS COM ANEL DE METAL EM TUBO DE AÇO SAE 1020, ESPESSURA DE 1,9 MM COM ENCAIXE TIPO CONE-MORSE (ÂNGULO DE 1°26’16’’) PARA A FIXAÇÃO DA COLUNA DE AÇO DE 2’’X1,5MM, QUE POSSUI UMA BUCHA DE POLIA CENTRAL AUTOLUBRIFICANTE, ONDE PASSA O PISTÃO A GÁS (PNEUMÁTICO), QUE TAMBÉM POR ENCAIXE CÔNICO, LIGA- SE À PLACA DE FIXAÇÃO DO ASSENTO QUE É CONSTRUÍDA POR CHAPAS DE AÇO SAE 1020 ESTAMPADA COM FURAÇÃO UNIVERSAL DE ENCAIXE EM DIVERSOS TIPOS DE ASSENTOS, PROVIDA DE 5 SAPATAS DE NYLON ENCAIXADOS DIRETAMENTE NAS HASTES SOB PRESSÃO, COM EIXO EURO 11 COM ANEL DE RETENÇÃO QUE GARANTE O ENCAIXE. ARO PARA APOIO DOS PÉS COM REGULAGEM. MECANISMO: MECANISMO CONFORMADO EM AÇO COM DIMENSÕES DEFINIDAS, QUE ATRAVÉS DA MESMA ALAVANCA DE AJUSTE DE ALTURA DO PISTÃO, PERMITE AJUSTAR EM VÁRIAS POSIÇÕES, PINTURA DA COLUNA E DA PLATAFORMA EM TINTA EPÓXI-PÓ ELETROSTÁTICA, COM DESENGRAXE À QUENTE POR IMERSÃO, PROTEÇÃO SUPERFICIAL COM FOSFATO E CURA EM ESTUFA A 210° C. PINTURA: TODAS AS PEÇAS PINTADAS EM TINTA EPÓXI-PÓ ELETROSTÁTICA, COM DESENGRAXE BANHO QUÍMICO À QUENTE POR IMERSÃO, PROTEÇÃO SUPERFICIAL APLICADA PELO PROCESSO DE DEPOSIÇÃO ELETROSTÁTICA EM TINTA EPÓXI-PÓ, COM CAMADA DE 50 A 70 MICRONS E CURA EM ESTUFA A 210°C.ASSENTO: MEDINDO 350 MM DE DIÂMETRO CONSTITUÍDO POR MADEIRA COMPENSADA COM 10 LÂMINAS MESCLADAS EM MADEIRA DE EUCALIPTO E PINUS DE REFLORESTAMENTO COM ESPESSURA DE 16 MM MOLDADA ANATOMICAMENTE, COM BORDA ARREDONDADA, REVESTIDO NA PARTE SUPERIOR POR ESPUMA DE POLIURETANO DE ESPESSURA DE 60 MM COM DENSIDADE DE 50 KG/M³±5% E NÍVEL DE “COMPRESSION SET” ABAIXO DE 10% E NÍVEL DE ILD DE 65%, PROPORCIONANDO HOMOGENEIDADE DA MESMA. A FIXAÇÃO À BASE DA CADEIRA É FEITA POR PARAFUSOS E ARRUELAS COM PORCAS, TIPO GARRAS ENCRAVADAS NA MADEIRA. POSSUI ACABAMENTO DA PARTE INFERIOR FEITO EM CAPA DE POLIPROPILENO INJETADO. REVESTIMENTO: FIBRA ARTIFICIAL SINTÉTICA 100% POLIÉSTER RESISTENTE, COM BAIXO ENCOLHIMENTO, SECAGEM RÁPIDA, RESISTENTE AO AMARROTAMENTO E ABRASÃO, BAIXA PROPAGAÇÃO DE CHAMAS. PERMITINDO IMPERMEABILIZAÇÃO QUANDO NECESSÁRIO. DIMENSIONAL: LARGURA DO ASSENTO 350MM,ALTURA DO ASSENTO 620-880MM. ACOMPANHA KIT DE REPARO DO PISTÃO. GARANTIA DE 2 ANOS. O VENCEDOR DESTE ITEM DEVERÁ ENTREGÁ-LO E INSTALADO NO LOCAL INDICADO PELO CAMPUS.
39	UNIDADE	BANCO DE JARDIM EM MADEIRA PLÁSTICA / COM ENCOSTO ECOLOGICAMENTE CORRETO (100% ECOLÓGICO), SUPORTAR NO MÍNIMO 400 KG DE PESO, COMPOSTO POR TÁBUAS MACIÇAS FABRICADAS ATRAVÉS DA MISTURA DE RESÍDUOS PLÁSTICOS RECICLÁVEIS E CASCA DE ARROZ. MEDIDAS: LARGURA: 1500 MM; ALTURA DO ASSENTO: 370 MM, ALTURA DO ENCOSTO: 400 MM; ALTURA TOTAL: 770 MM; LARGURA DA BASE DO ASSENTO: 340 MM. A ESTRUTURA DO BANCO É COMPOSTA POR 2 PÉS NA COR VERDE COM MÃO FRANCESA PRODUZIDO EM MATERIAL PP. O BANCO COM 4 UNIDADES DE TÁBUAS MACIÇA QUEMEDEM 140X30X1500MM, PRODUZIDAS 100% EM MADEIRA BIOSSINTÉTICA COM A MISTURA DE POLIPROPILENO RECICLÁVEL E CASCA DEARROZ.
40	UNIDADE	BANCO / MATERIAL CONCRETO PRÉ-MOLDADO COM ENCOSTO: ASSENTO COMPRIMENTO 150 CM, LARGURA 35 CM, ESPESSURA 5 CM, ALTURA DO ASSENTO A 49 CM. ENCOSTO COM 150 M DE COMPRIMENTO, LARGURA DE 35 CM, ESPESSURA DE 5 CM, ALTURA TOTAL DO BANCO DE 90 CM. GARANTIA MÍNIMA DE 12 MESES.
41	UNIDADE	SOFÁ / SOFÁ COM TRÊS LUGARES, MATERIAL ESTRUTURA MADEIRA MACIÇA DE REFLORESTAMENTO, MADEIRA AGLOMERADA, ESPUMA, PERCINTA PNEU, GRAMPO, COLA E PÉS CROMADOS. REVESTIMENTO SUEDE, 100% POLIÉSTER. ACABAMENTO TAPEÇADO A MÃO. ESPUMAS CERTIFICADAS PELO INMETRO. ASSENTO TIPO FIXO, MADEIRA MACIÇA, MADEIRA AGLOMERADA, PERCINTA PNEU, ESPUMA, COLA E GRAMPO. DENSIDADE D-26. ENCOSTO FIXO. PÉS QUANTIDADE 4, MATERIAL, SUPORTADO 100 KG POR ASSENTO.
42	UNIDADE	POLTRONA EM COURO SINTÉTICO / COM PÉS EM MADEIRA. ALTURA DO CHÃO: 42 CM. PROFUNDIDADE: 60 CM. ALTURA: 78 CM. LARGURA: 66 CM. COR A COMBINAR COM LICITANTE.
43	UNIDADE	MESA CONVIVÊNCIA / MESA COM QUATRO CADEIRAS, CONCHA GIRATÓRIA ACOPLADAS, CADEIRAS TIPO CONCHA GIRATÓRIA, ESPALDAR MÉDIO EM POLIPROPILENO HOMOPOLÍMERO INJETADONA COR AZUL, COM ONZE NERVURAS NAS COSTAS DO ENCOSTO PROPORCIONANDO RESISTÊNCIA E FLEXIBILIDADE, FORMATO ANATÔMICO, BORDAS ARREDONDADAS, ASSENTO MEDIDO 420X390 MM, ENCOSTO MEDINDO 410 X 370 MM, CONCHA COM PORCA DE LATÃO EMBUTIDA, FIXADA A ESTRUTURA POR MEIO DE 04 PARAFUSOS, MONTADA SOB A ESTRUTURA. MESA COM TAMPO EM MDF COM 25 MM DE ESPESSURA, REVESTIDO NA FACE SUPERIOR COM LAMINADO FENÓLICO DE ALTA PRESSÃO (FÓRMICA) COM ESPESSURA DE 0,8 MM NA COR BEGE, COM AS BORDAS LONGITUDINAIS EM POST- FORMING 180°, E BORDAS TRANSVERSAIS EM FILETE PLÁSTICO NA COR E TONALIDADE DO TAMPO COM ESPESSURA MÍNIMA DE 1 MM. MESA MEDINDO 1300 DE COMPRIMENTO X 800 LARGURA X 750 ALTURA (DO CHÃO A PARTE SUPERIOR DO TAMPO); ESTRUTURA MONOBLOCO CONFECCIONADA EM TUBO DE AÇO 30X50, 30X30 E 20X30MM (PAREDE 1,5 MM) COM AS TRAVESSAS LONGITUDINAIS EM TUBO DE AÇO (TRAVESSAS QUE RECEBEM O ACOPLAMENTO DAS CONCHAS). SOLDAGEM DA ESTRUTURA PELO SISTEMA MIG. A ESTRUTURA DEVERÁ RECEBER TRATAMENTO ANTIFERRUGINOSO. PINTURA EPOXI-PÓ NA COR PRETA. ACABAMENTO PÉS COM PONTEIRAS DE POLIPROPILENO. SAPATAS NIVELADORAS COM BASE EM NYLON INJETADO NA COR PRETA E BARRA ROSCADA DE 5/16” X 25 MM PARA FIXAÇÃO. O VENCEDOR DESTE ITEM DEVERÁ ENTREGÁ-LO E INSTALADO NO LOCAL INDICADO. GARANTIA DE 1ANO.
44	UNIDADE	MESA DE ESTUDO / REQUISITOS: MESA QUADRADA – TAMPO COM 800X800 MM, CONFECCIONADA EM CHAPA DE MADEIRA COMPENSADA 20 MM, DE ESPESSURA RESPECTIVAMENTE, REVESTIDA NA PARTE SUPERIOR COM LAMINADO MELAMÍNICO DE ALTA PRESSÃO COM MAIOR RESISTÊNCIA SUPERFICIAL A PERDA DE BRILHO E RISCOS APÓS ATRITO (EXEMPLO LIMPEZA COM ESPONJA DE AÇO) NA COR CASCA DE OVO BRILHANTE, BORDAS APARENTES, NA PARTE INFERIOR DA MESA APLICAÇÃO DE SELADOR E VERNIZ; ESTRUTURA EM TUBO DE AÇO SAE 1010/ 1020, SECÇÃO 7/, PAREDE 1,5 MM DE ESPESSURA, EM MONOBLOCO COM SISTEMA DE PÉS DUPLOS E PARALELOS; OS COMPONENTES QUE FORMAM O CONJUNTO DEVERÃO SER LIGADOS ENTRE SI ATRAVÉS DE SOLDA PELO PROCESSO MIG, COM CORDÕES DE SOLDA COM COMPRIMENTO MÍNIMO DE 20 MM; TRATAMENTO ANTIFERRUGINOSO DE PROTEÇÃO POR MEIO DE IMERSÃO PARA FOSFATIZAÇÃO; A 120°C; PINTURA EM TINTA EPÓXI PÓ, HÍBRIDA, ELETROSTÁTICA, NA COR PRETA TEXTURIZADA, POLIMERIZADA EM ESTUFA À 210º C, SENDO A ESPESSURA MÍNIMA DA PELÍCULA DE 60 MÍCRONS; PONTEIRA EM POLIPROPILENO 100% INJETADAS, DO TIPO BOLA C/ ENCAIXE INTERNO NA COR DA ESTRUTURA; ALTURA 720 MM. CADEIRA COM ESPALDAR MÉDIO MOLDADA ANATOMICAMENTE, ASSENTO MEDIDO 440X400MM, ENCOSTO MEDIDO 400X290MM, AMBOS EM COMPENSADO MULTILAMINADO, COBERTOS COM ESPUMA INJETADA 40 MM, REVESTIDA EM TECIDO 10% DIÂMETRO NA COR AZUL, ACABAMENTO NAS BORDAS EM PERFIL DE PVC MACHO FÊMEA, MONTADA SOB ESTRUTURA EM TUBO DE AÇO 7/8” COM PAREDE DE 2 MM. ENCOSTO LIGADO AO ASSENTO POR MEIO DE BARRA METÁLICA COBERTA POR SANFONA DE POLIPROPILENO. COMPONENTES METÁLICOS SOLDADOS PELO PROCESSO MIG, E TRATAMENTO ANTICORROSIVO, COM PINTURA EPÓXI PÓ NA COR PRETA COM PELÍCULA ENTRE 40 À 70 MICRA DE ESPESSURA. ALTURA TOTAL 810MM, LARGURA TOTAL 440MM,PROFUNDIDADE TOTAL 520 MM,ALTURA DO ASSENTO 430 MM. OS MÓVEIS DEVERÃO SER MONTADOS E/OU INSTALADOS PELO FORNECEDOR. GARANTIA MÍNIMA DE 12 (DOZE) MESES.
45	UNIDADE	MESA DE REUNIÃO / MESA DE REUNIÃO COMPONÍVEL, PÉS PAINEL, COM CALHA CENTRAL PARA PASSAGEM DE FIAÇÃO E BASCULANTE COM RÉGUA ELETRIFICADA. MATÉRIA-PRIMA: MDF/BP (MEDIUM DENSITY FIBERBOARD) – PRODUZIDO PELA AGLUTINAÇÃO DE FIBRAS DE MADEIRA COM RESINAS SINTÉTICAS E OUTROS ADITIVOS. ATRAVÉS DA APLICAÇÃO SIMULTÂNEA DE TEMPERATURA E PRESSÃO, RESULTADO DE UM PAINEL HOMOGÊNEO COM SUPERFÍCIES EXTREMAMENTE LISAS E DE GRANDE ESTABILIDADE DIMENSIONAL (IDEAL PARA PINTURA E USINAGEM). DENSIDADE MÉDIA ± 620 KG M³. TAMPO: TAMPOS RETOS COMPOSTOS, EM MDF COM ESPESSURA DE 43 MM (COMPOSIÇÃO 1 CHAPA DE 25 MM E OUTRA DE 18 MM), E REVESTIDO COM LAMINADO MELAMÍNICO DE BAIXA PRESSÃO EM AMBAS AS FACES, RESISTENTE A ABRASÃO, BORDAS RETAS ENCABEÇADAS COM FITA EM PVC DE SUPERFÍCIE VISÍVEL TEXTURIZADA COM ESPESSURA DE 2,0 MM NA MESMA COR DO TAMPO E RAIO ERGONÔMICO DE CONTATO COM O USUÁRIO DE 2,5 MM DE ACORDO COM NBR13966. SAIA: PAINÉIS CENTRAIS EM MDF, COM ESPESSURA DE 18 MM, REVESTIDO COM LAMINADO MELAMÍNICO DE BAIXA PRESSÃO EM AMBAS AS FACES E ENCABEÇADA NA PARTE INFERIOR COM FITA DE PVC COM SUPERFÍCIE VISÍVEL TEXTURIZADA COM ESPESSURA DE 0,45MM DA COR DO MELAMÍNICO. PÉS: PÉ PAINEL: EM MDF, COM ESPESSURA DE 18 MM, DENSIDADE MÉDIA DE 620 KG/M³ E REVESTIDO COM LAMINADO MELAMÍNICO DE BAIXA PRESSÃO EM AMBAS AS FACES, RESISTENTE A ABRASÃO, BORDAS RETAS ENCABEÇADAS COM FITA EM PVC DE SUPERFÍCIE VISÍVEL TEXTURIZADA COM ESPESSURA DE 1,0 MM NA MESMA COR. CORES: AMADEIRADO COM SOBRE COR EM PRETO. CALHA CENTRAL PARA PASSAGEM DE FIAÇÃO EM AÇO SAE 1020 DE 0,9 DE ESPESSURA, QUE PERMITE A PASSAGEM DOS CABOS ELÉTRICOS. RÉGUA ELETRIFICADA (5 UNID.) COM POTÊNCIA 1500VA, 02 TOMADAS UNIVERSAL 220VCA / 01 TOMADA 127VCA / 02 POSIÇÕES PARA LÓGICA RJ45. DIMENSÕES 8000X1315X750MM.
46	UNIDADE	MESA DUPLA DE INFORMÁTICA / TAMPO EM AGLOMERADO 20 MM, REVESTIDO NA PARTE SUPERIOR EM FÓRMULA BEGE, PARTE INFERIOR COM APLICAÇÃO DE SELADOR E VERNIZ, COM BORDOS LONGITUDINAIS EM POSTING – FORMING 180°, PAINEL FRONTAL EM COMPENSADO MULTILAMINADO REVESTIDO NA PARTE EXTERNA EM FÓRMICA NA COR CINZA E PARTE INTERNA COM VERNIZ E SELADOR, TAMPO MEDINDO 1400 X 600 X 18 MM, COM DOIS FUROS NOS CANTOS SUPERIORES PARA PASSAGEM DE FIOS, COM ACABAMENTO EM POLIPROPILENO, ESTRUTURA EM TUBO DE AÇO 30X50MM E EM TUBO OBLONGO 29 X 58 MM, COM UMA COLUNA CENTRAL E OUTRA NA PARTE FRONTAL, COM A FUNÇÃO DE TRANSPORTAR OS ACABAMENTOS NECESSÁRIOS DO MICRO DE FORMA INTERNA, SOLDAGEM MIG, PINTURA EPÓXI CINZA TEXTURIZADA, ACABAMENTO DOS TOPOS COM PONTEIRAS DE POLIPROPILENO INTERNAS, PÉS FORMADO POR TUBO OBLONGO COM SAPATAS REGULÁVEIS, ALTURA 720 MM MOD MMAD00/ESPC. / GARANTIA MÍNIMA DE 12 MESES. A MONTAGEM DEVERÁ ESTAR INCLUSA NO ENDEREÇO DACONTRATANTE.
47	UNIDADE	MESA EM “L” / MESA EM “L”NAS DIMENSÕES1600 X 650 X 1600 X 650 X 750 MM. / REQUISITOS: / TAMPO, LATERAIS E PAINEL FRONTAL, CONFECCIONADOS EM CHAPA DE MADEIRA AGLOMERADA 25/25/18 MM DE ESPESSURA RESPECTIVAMENTE PRODUZIDA COM PARTÍCULAS DE MADEIRAS SELECIONADAS DE PINUS E EUCALIPTO, AGLUTINADAS COM RESINA SINTÉTICA, TERMO FIXA, QUE SE CONSOLIDAM SOB A AÇÃO CONJUNTA DE CALOR E PRESSÃO, REVESTIDA COM FILME MELAMÍNICO TEXTURIZADO NA COR CINZA, QUE POR EFEITO DE PRENSAGEM A QUENTE, FAZ O FILME SE FUNDIR À MADEIRA AGLOMERADA, FORMANDO COM ELA UM CORPO ÚNICO E INSEPARÁVEL. SISTEMA DE FIXAÇÃO COMPOSTO POR TAMBOR DE GIRO CONFECCIONADO EM AÇO ESTAMPADO COM 25 MM DE Ø, PARAFUSO DE MONTAGEM RÁPIDA M6 X 13 MM, ROSCA MÉTRICA EM AÇO USINADO E ACABAMENTO ZINCADO BRANCO E TAMPAS PLÁSTICAS DE ACABAMENTO CONFECCIONADAS EM POLIETILENO E 29 MM Ø. BORDAS RETAS COM ACABAMENTO EM FITA DE PVC 2,0 MM DE ESPESSURA PARA O TAMPO E LATERAIS E 0,5 MM PARA O PAINEL FRONTAL NA COR E PADRÃO DO REVESTIMENTO COM RESISTÊNCIA A IMPACTOS E TERMICAMENTE ESTÁVEL, COLADA AO SUBSTRATO DE MADEIRA PELO PROCESSO “HOT MELT”. GUIA DE CABOS CONFECCIONADO EM POLIESTIRENO INJETADO COM Ø INTERNO DE 60 MM NA COR DO REVESTIMENTO, LOCALIZADO NO CANTO DA MESA. PERFIL “U” PARA FIXAÇÃO DAS SAPATAS EM CHAPA DE AÇO SAE 1006 A 1008 COM ESPESSURA DE 1,2 MM FIXADO NA PARTE INFERIOR DA LATERAL POR MEIO DE PARAFUSOS COM PINTURA EPÓXI E ACABAMENTO LISO. SAPATAS NIVELADORAS COM BASE EM NYLON INJETADO NA COR DO MÓVEL E BARRA ROSCADA DE 5/16” X 25 MM PARA FIXAÇÃO. TORRE VERTICAL CONFECCIONADA EM CHAPA DE AÇO SAE 1006 A 1008 DE 1,2 MM DE ESPESSURA, EM FORMA DE PARALELOGRAMO REGULAR, COM ÂNGULOS DE 90/45 GRAUS, COM TAMPA DESTACÁVEL E RECORTE TIPO CANOA NA PARTE SUPERIOR PARA POSSIBILITAR A PEGA PARA O SAQUE, FIXADA POR MEIO DE DISPOSITIVOS PLÁSTICOS DE PRESSÃO, LOCALIZADA NA FACE CHANFRADA INTERNA DA TORRE (VOLTADA AO USUÁRIO). TRÊS LEITOS INDEPENDENTES, (ELÉTRICO/LÓGICO/TELEFÔNICO) FORMADOS POR PERFIL “U” DE 30X20MM TAMBÉM CONFECCIONADO EM CHAPA DE AÇO, DE FORMA A POSSIBILITAR A ORGANIZAÇÃO DO “CABEAMENTO DOS EQUIPAMENTOS DE INFORMÁTICA”, FIXADO NA PARTE INTERNA DA FACE CHANFRADA POSTERIOR AO USUÁRIO, POR MEIO DE SOLDA PONTO. BASE COM SAPATA EM MATERIAL PLÁSTICO INJETADO COM Ø DE 89 MM E 19 MM DE ALTURA, SISTEMA DE FIXAÇÃO POR MEIO DE BARRA ROSCADA REFORÇADA DE 3/8” COM HASTE DE 44 MM PARA PERMITIR A REGULAGEM DE ALTURA. CALHAS HORIZONTAIS EM CHAPA DE AÇO 1,2 MM DE ESPESSURA, COM FURAÇÃO PARA ALOJAMENTO DE ATÉ 03 TOMADAS QUADRADAS E 04 RJ´S (DADOS E TELEFONE), PELA PARTE INTERNA, SENDO AS TOMADAS NA PARTE CENTRAL DA CALHA E OS RJ´S 02 A 02 NAS EXTREMIDADES DA MESMA (PADRÃO GTS/ FURUKAWA / AMP), COM LEITOS QUE POSSIBILITEM A PASSAGEM DA FIAÇÃO ELÉTRICA, LÓGICA E TELEFÔNICA TAMBÉM NO SENTIDO HORIZONTAL. AS ESTRUTURAS EM AÇO RECEBERÃO PINTURA ELETROSTÁTICA A PÓ NA COR AZUL, COM RESINA A BASE DE EPÓXI PÓ E POLIÉSTER FORMANDO UMA CAMADA MÍNIMA DE 50/60 MICRA DE ESPESSURA, NA COR ATENDENDO-SE OS CRITÉRIOS DE PREPARAÇÃO, TRATAMENTO E TEMPO DE CURA RECOMENDADOS PELO FABRICANTE DA TINTA EMPREGADA, DE FORMA QUE O RESULTADO ATENDA AS EXIGÊNCIAS PREVISTAS NAS NORMAS DA ABNT. SISTEMA DE FIXAÇÃO COMPOSTO POR TAMBOR DE GIRO CONFECCIONADO EM ZAMAK 15 MM DE Ø, PARAFUSO DE MONTAGEM RÁPIDA M6 ROSCA MÉTRICA EM ZAMAK E TAMPAS PLÁSTICAS DE ACABAMENTO CONFECCIONADAS EM POLIETILENO E 18 MM DE Ø. AS CHAPAS E DERIVADOS DE MADEIRAS DEVEM SER ORIUNDOS DE ÁREAS DE REFLORESTAMENTO EM CONFORMIDADE COM A LEGISLAÇÃO VIGENTE. GARANTIA MÍNIMA DE 12 MESES. A MONTAGEM DEVERÁ ESTAR INCLUSA NO ENDEREÇO DACONTRATANTE.
48	UNIDADE	MESA RETANGULAR PARA PROFESSOR / MESA DE PROFESSOR COM 3 GAVETAS, MESAS — TAMPO, LATERAIS E PAINEL FRONTAL, CONFECCIONADOS EM MDF 25/25/18 MM DE ESPESSURA, REVESTIDA COM FILME MELAMÍNICO TEXTURIZADO, QUE POR EFEITO DE PRENSAGEM A QUENTE, FAZ O FILME SE FUNDIR À MADEIRA MDF, FORMANDO COM ELA UM CORPO ÚNICO E INSEPARÁVEL. SISTEMA DE FIXAÇÃO COMPOSTO POR TAMBOR DE GIRO CONFECCIONADO EM AÇO ESTAMPADO COM 25 MM DE Ø, PARAFUSO DE MONTAGEM RÁPIDA M6 X 13 MM, ROSCA MÉTRICA EM AÇO USINADO E ACABAMENTO ZINCADO BRANCO E TAMPAS PLÁSTICAS DE ACABAMENTO CONFECCIONADAS EM POLIETILENO E 29 MM Ø. BORDAS RETAS COM ACABAMENTO EM FITA DE PVC 2,0 MM DE ESPESSURA PARA O TAMPO E LATERAIS E 0,5 MM PARA O PAINEL FRONTAL NA COR E PADRÃO DO REVESTIMENTO COM RESISTÊNCIA A IMPACTOS E TERMICAMENTE ESTÁVEL, COLADA AO SUBSTRATO DE MADEIRA PELO PROCESSO “HOT MELT”. PERFIL “U” PARA FIXAÇÃO DAS SAPATAS EM CHAPA DE AÇO SAE 1006 A 1008 COM ESPESSURA DE 1,2 MM FIXADO NA PARTE INFERIOR DA LATERAL POR MEIO DE PARAFUSOS COM PINTURA EPÓXI E ACABAMENTO LISO. SAPATAS NIVELADORAS COM BASE EM NYLON INJETADO NA COR PRETA E BARRA ROSCADA DE 5/16” X 25 MM PARA FIXAÇÃO. AS ESTRUTURAS EM AÇO RECEBERÃO PINTURA ELETROSTÁTICA A PÓ COM RESINA A BASE DE EPÓXI E POLIÉSTER FORMANDO UMA CAMADA MÍNIMA DE 50/60 MICRA DE ESPESSURA, ATENDENDO-SE OS CRITÉRIOS DE PREPARAÇÃO, TRATAMENTO E TEMPO DE CURA RECOMENDADOS PELO FABRICANTE DA TINTA EMPREGADA, DE FORMA QUE O RESULTADO ATENDA AS EXIGÊNCIAS PREVISTAS NAS NORMAS DA ABNT. MEDINDO 1200 X 650 X 750 MM. GAVETEIRO FIXO COM 03 GAVETAS 400 X 500X350MM. CONFECCIONADO EM CHAPA DE MDF 18 MM DE ESPESSURA, REVESTIDA EM LAMINADO MELAMÍNICO DE BAIXA PRESSÃO. BORDAS DO TAMPO E CORPO, RETAS COM ACABAMENTO EM FITA DE PVC 2,0/0,5 MM DE ESPESSURA RESPECTIVAMENTE NA COR E PADRÃO DO REVESTIMENTO COM RESISTÊNCIA A IMPACTOS E TERMICAMENTE ESTÁVEL, COLADA AO MDF PELO PROCESSO “HOT MELT”. SISTEMA DE FIXAÇÃO DAS PEÇAS EM MADEIRA TIPO RASTEX OU ROTOFIX. APOIO ESTRUTURAL PARA O TAMPO DE TRABALHO EFETUADO POR MEIO DE 04 SEPARADORES CONFECCIONADOS EM TUBO DE AÇO SAE 1006 A 1008 COM 1,2 MM DE ESPESSURA E 93 MM DE ALTURA, ACABAMENTO CROMADO, FIXADO POR MEIO DE ENCAIXE. GAVETAS CONVENCIONAIS NO MESMO MATERIAL E ACABAMENTO DO CORPO E TAMPO, COM CORREDIÇAS DE 450 MM DE COMPRIMENTO, FABRICADAS EM CHAPA DE AÇO DOBRADA COM PINTURA EPÓXI NA COR PRETA, ROLDANAS DE NYLON, FIXADAS POR MEIO DE PARAFUSOS AUTO ATARRACHANTES 3,5 X 16 AACC FENDA CRUZADA. SISTEMA DE CHAVEAMENTO COM APLICAÇÃO FRONTAL, TRAVAMENTO LATERAL DAS GAVETAS SIMULTANEAMENTE COMPOSTO POR CHAVE COM CAPA PLÁSTICA ESCAMOTEÁVEL DUPLA FACE, ROTAÇÃO DE 180º, CILINDRO COM CORPO 20 MM DE COMPRIMENTO, Ø DE 19 MM, ABAS PARA FIXAÇÃO E ACABAMENTO CROMADO. PUXADOR TIPO HASTE EM BARRA DE AÇO SECÇÃO QUADRADA DE 5/16”, COM 330 MM DE COMPRIMENTO E PINOS ESPAÇADORES CONFECCIONADOS EM TUBO DE AÇO COM Ø E ALTURA DE 5 MM, ACABAMENTO CROMADO E FIXADOS POR MEIO DE PARAFUSOS MÉTRICOS M4 X 26 MM. COR OVO. GARANTIA MÍNIMA DE CINCO ANOS.
49	UNIDADE	MESA CIRCULAR PARA REUNIÃO / MESA CIRCULAR PARA REUNIÃO COM DIMENSÕES1200X750 MM (D X H). / REQUISITOS: / SUPERFÍCIE NA COR BEGE: SOBREPOSTA À ESTRUTURA. EM MADEIRA MDP (AGLOMERADO) DE 25 MM DE ESPESSURA, REVESTIDA EM LAMINADO MELAMÍNICO DE BAIXA PRESSÃO TEXTURIZADO EM AMBAS AS FACES COM TAMPO DE VIDRO TEMPERADO 6 MM SOBREPOSTO. BORDA LONGITUDINAL COM ACABAMENTO EM FITA DE PVC DE 3 MM DE ESPESSURA, COLADA A QUENTE PELO SISTEMA HOLT-MELT, COM RAIO MÍNIMO DE 2,5 MM, EM TODO SEU PERÍMETRO. FIXADA À ESTRUTURA DA MESA ATRAVÉS DE PARAFUSOS DE AÇO E BUCHAS METÁLICAS. ESTRUTURA: SUSTENTAÇÃO DA SUPERFÍCIE ATRAVÉS DE ESTRUTURA DE AÇO EM FORMA DE “X”. COLUNA VERTICAL EM TUBO DE AÇO REDONDO DE 04” (101,60 MM) DE DIÂMETRO EM CHAPA #16 (1,50 MM) DE ESPESSURA (MÍNIMO). 04 TRAVAMENTOS SUPERIORES EM TUBO DE AÇO COM SEÇÃO RETANGULAR 20X40 MM EM CHAPA #18 (1,20 MM) DE ESPESSURA (MÍNIMO). 04 TRAVAMENTOS INFERIORES (MÍNIMO) EM CHAPA DE AÇO ESTAMPADA NO FORMATO DE ARCO, EM CHAPA DE AÇO #14 (1,90 MM) DE ESPESSURA (MÍNIMO), COM EXTREMIDADES ARREDONDADAS NA MESMA CHAPA. NOS TRAVAMENTOS INFERIORES COLOCAÇÕES DE REBITES DE REPUXO DE AÇO PARA ADAPTAÇÃO DE REGULADORES DE NÍVEL. COMPONENTES METÁLICOS TODAS AS PEÇAS METÁLICAS RECEBEM PRÉ-TRATAMENTO DE DESENGRAXAMENTO, DECAPAGEM E FOSFATIZAÇÃO, PREPARANDO A SUPERFÍCIE PARA RECEBER À PINTURA. PINTURA EPÓXI-PÓ APLICADA PELO PROCESSO DE DEPOSIÇÃO ELETROSTÁTICA COM POLIMERIZAÇÃO EM ESTUFA. AS MEDIDAS EXTERNAS SÃO APROXIMADAS, PODENDO SOFRER VARIAÇÕES DE ATÉ 5% PARA MAIS OU PARA MENOS. DEVERÃO ACOMPANHAR A PROPOSTA OS SEGUINTES DOCUMENTOS: 1 - FICHA TÉCNICA, COM FOTO ILUSTRATIVA DO PRODUTO CONTENDO SUAS CARACTERÍSTICAS, MATÉRIA PRIMA UTILIZADA E SUAS RESPECTIVAS BITOLAS, PROCESSO DE TRATAMENTO, DA FERRAGEM, PROCESSO DE SOLDAGEM, TIPO DA MADEIRA UTILIZADA, ATENDENDO A PERTINENTE NORMATIZAÇÃO, ASSINADA PELO FABRICANTE COM FIRMA RECONHECIDA. CERTIFICADO EMITIDO POR LABORATÓRIO CREDENCIADO PELO INMETRO, CERTIFICANDO QUE O MODELO ATENDE AS NORMAS DA ABNT NBR 13961/2010 E NBR 13966/2008. LAUDO TÉCNICO ERGONÔMICO, CERTIFICANDO QUE O MÓVEL ESTÁ NAS CONFORMIDADES NECESSÁRIAS PARA PRESERVAR A SAÚDE, O BEM-ESTAR, E VENHA A FAVORECER AS CARACTERÍSTICAS PSICOFISIOLÓGICAS DOS USUÁRIOS, ESTE DEVERÁ SER ASSINADO POR MÉDICO DO TRABALHO, OU ENGENHEIRO DE SEGURANÇA DO TRABALHO, ACOMPANHADO POR CÓPIA DE DOCUMENTO DE IDENTIDADE PROFISSIONAL (CREA OU CRM), QUE COMPROVE SUA HABILITAÇÃO E ESPECIALIZAÇÃO EM MEDICINA DO TRABALHO OU ENGENHARIA SEGURANÇA DO TRABALHO, PARA EMISSÃO DO RESPECTIVO LAUDO. QUANDO O PROPONENTE FOR REVENDEDOR OU DISTRIBUIDOR, ESTE DEVERÁ APRESENTAR UMA DECLARAÇÃO FORNECIDA PELO FABRICANTE, AUTORIZANDO OS MESMOS A COMERCIALIZAR O PRODUTO DE SUA FABRICAÇÃO E PRESTAR ASSISTÊNCIA, MANUTENÇÃO E GARANTIA DOS PRODUTOS. (O REVENDEDOR OU DISTRIBUIDOR DEVERÁ APRESENTAR OS DOCUMENTOS ACIMA DO FABRICANTE). OS MÓVEIS DEVERÃO SER MONTADOS E/OU INSTALADOS PELO FORNECEDOR. PODERÁ SER EXIGIDO O ENVIO DA AMOSTRA DOPRODUTO.
50	UNIDADE	MESA RETANGULAR PARA REUNIÕES. / REQUISITOS: / MESA COM DOZE LUGARES COM AS SEGUINTES CARACTERÍSTICAS MÍNIMAS: MESA RETANGULAR 2500 X 130 X 750 MM TAMPO, LATERAIS E PAINEL FRONTAL, CONFECCIONADOS EM CHAPA DE MADEIRA AGLOMERADA 25/25/18 MM DE ESPESSURA RESPECTIVAMENTE PRODUZIDA COM PARTÍCULAS DE MADEIRAS SELECIONADAS DE PINUS E EUCALIPTO, AGLUTINADAS COM RESINA SINTÉTICA, TERMOFIXA, QUE SE CONSOLIDAM SOB A AÇÃO CONJUNTA DE CALOR E PRESSÃO, REVESTIDA COM FILME MELAMÍNICO TEXTURIZADO NA COR CINZA, QUE POR EFEITO DE PRENSAGEM A QUENTE, FAZ O FILME SE FUNDIR À MADEIRA AGLOMERADA, FORMANDO COM ELA UM CORPO ÚNICO E INSEPARÁVEL. SISTEMA DE FIXAÇÃO COMPOSTO POR TAMBOR DE GIRO CONFECCIONADO EM AÇO ESTAMPADO COM 25 MM DE Ø, PARAFUSO DE MONTAGEM RÁPIDA M6 X 13 MM, ROSCA MÉTRICA EM AÇO USINADO E ACABAMENTO ZINCADO BRANCO E TAMPAS PLÁSTICAS DE ACABAMENTO CONFECCIONADAS EM POLIETILENO E 29 MM Ø. BORDAS RETAS COM ACABAMENTO EM FITA DE PVC 2,0 MM DE ESPESSURA PARA O TAMPO E LATERAIS E 0,5 MM PARA O PAINEL FRONTAL NA COR E PADRÃO DO REVESTIMENTO COM RESISTÊNCIA A IMPACTOS E TERMICAMENTE ESTÁVEL, COLADA AO SUBSTRATO DE MADEIRA PELO PROCESSO “HOT MELT”. PERFIL “U” PARA FIXAÇÃO DAS SAPATAS EM CHAPA DE AÇO SAE 1006 A 1008 COM ESPESSURA DE 1,2 MM FIXADO NA PARTE INFERIOR DA LATERAL POR MEIO DE PARAFUSOS COM PINTURA EPÓXI E ACABAMENTO LISO. SAPATAS NIVELADORAS COM BASE EM NYLON INJETADO NA COR PRETA E BARRA ROSCADA DE 5/16” X 25 MM PARA FIXAÇÃO. CALHAS HORIZONTAIS EM CHAPA DE AÇO 1,2 MM DE ESPESSURA, COM FURAÇÃO PARA ALOJAMENTO DE ATÉ 03 TOMADAS QUADRADAS E 04 RJS (DADOS E TELEFONE), PELA PARTE INTERNA, SENDO AS TOMADAS NA PARTE CENTRAL DA CALHA E OS RJ'S 02 A 02 NAS EXTREMIDADES DA MESMA (PADRÃO GTS/FURUKAWA / AMP), COM LEITOS QUE POSSIBILITEM A PASSAGEM DA FIAÇÃO ELÉTRICA, LÓGICA E TELEFÔNICA TAMBÉM NO SENTIDO HORIZONTAL. AS ESTRUTURAS EM AÇO RECEBERÃO PINTURA ELETROSTÁTICA A PÓ NA COR AZUL, COM RESINA A BASE DE EPÓXI E POLIÉSTER FORMANDO UMA CAMADA MÍNIMA DE 50/60 MICRA DE ESPESSURA, ATENDENDO-SE OS CRITÉRIOS DE PREPARAÇÃO, TRATAMENTO E TEMPO DE CURA RECOMENDADOS PELOFABRICANTE. / AS CHAPAS E DERIVADOS DE MADEIRAS DEVEM SER ORIUNDOS DE ÁREAS DE REFLORESTAMENTO EM CONFORMIDADE COM A LEGISLAÇÃO VIGENTE. GARANTIA MÍNIMA DE 12 MESES. A MONTAGEM DEVERÁ ESTAR INCLUSA NO ENDEREÇO DA CONTRATANTE.
51	UNIDADE	PUFE TIPO I. / REQUISITOS: / COMPOSIÇÃO/MATERIAL: COURO SINTÉTICO. ESTRUTURA ENCHIMENTO INTERNO EM FLOCOS DE ISOPOR RECARREGÁVEL. TIPO GOTA, REVESTIMENTO COURO SINTÉTICO. ACABAMENTO ZÍPER INVISÍVEL. COR A COMBINAR. DIMENSÕES APROXIMADAS DO PRODUTO SEM EMBALAGEM (AXLXP) 80X65X85CM. PESO LÍQUIDO APROXIMADO DO PRODUTO 4 KG. GARANTIA DE 12 MESES.
52	UNIDADE	PUFE TIPO II. / REQUISITOS: / COMPOSIÇÃO: ESTRUTURA DE MADEIRA REFLORESTADA DE EUCALIPTO OU PINUS, COMPENSADO OU MDF, REVESTIDO EM COURO, COSTURADO COM LINHAS DE NYLON, COSTURA TRIPLA, ALTURA 40 CM COMPRIMENTO 37 CM LARGURA 37 CM. ASSENTO PREENCHIDO COM ESPUMA D-26. COR A COMBINAR. PESO LÍQUIDO APROXIMADO DO PRODUTO 5 KG. GARANTIA DE 12 MESES.
53	UNIDADE	BANCADA INDUSTRIAL / BANCADA INDUSTRIAL COM DIMENSÕES: 2000 MM (COMPRIMENTO) X 600 MM (LARGURA) X 920 MM (ALTURA), CONFECCIONADA EM CHAPA DE AÇO. PAINEL FRONTAL E PRATELEIRA FIXA, AMBOS EM AÇO, 02 GAVETAS ALINHADAS EM CHAPA DE 0,60 MM, FECHADURA E CHAVE. TAMPO EM MADEIRA OU COMPENSADO NAVAL ENVERNIZADO (COM ESPESSURA MÍNIMA DE 40 MM). CHAPA PINTADA ELETROSTATICAMENTE COM TINTA ESMALTE SINTÉTICA NA COR CINZA, COM TRATAMENTO ANTIFERRUGEM, PROPORCIONANDO UMA CAMADA ALTAMENTE PROTETORA. APLICAÇÃO EM LABORATÓRIO DE OFICINA MECÂNICA.
54	UNIDADE	BANCADA LATERAL / BANCADA LATERAL COM DIMENSÕES MÍNIMAS DE (2040 X 650 X 900) MM, COMPOSTA DE: 2,04 METROS DE TAMPO EM GRANITO NATURAL POLIDO, MEDINDO (650 X 30) MM; UM MÓDULO INFERIOR PARA CUBA, COM DUAS PORTAS, MEDINDO (1000 X 505 X 870)MM; UM MÓDULO INFERIOR COM DUAS GAVETAS, DUAS PORTAS E UMA PRATELEIRA, MEDINDO (1000 X 505 X 870)MM; 0,11 M DE PAINEL DE ACABAMENTO PARA FECHAMENTO FRONTAL OU LATERAL, COM ALTURA DE 870 MM; 0,87 M DE REVESTIMENTO EM LAMINADO MELAMÍNICO; UM CONJUNTO DE UTILIDADES E ACESSÓRIOS, COMPOSTO POR: UMA CUBA EM AÇO INOXIDÁVEL AISI-304, MEDINDO (500 X 400 X 250)MM, UMA VÁLVULA SIFONADA CONSTRUÍDA EM POLIPROPILENO, UMA TORNEIRA GIRATÓRIA DE MESA COM BICO AREJADOR EM LATÃO CROMADO, BITOLA ½´. GARANTIA MÍNIMA DE 12 MESES. A MONTAGEM DEVERÁ ESTAR INCLUSA NO ENDEREÇO DA CONTRATANTE.
55	UNIDADE	BANCADA PROFISSIONAL / BANCADA PROFISSIONAL COM TAMPO EM GRANITO E ESTRUTURA EM MADEIRA. POSSUI 2 MÓDULOS DE 4 GAVETAS, 2 MÓDULOS DE 2 PORTAS E 1 PRATELEIRA. TAMPO DE GRANITO CINZA LISO, COM 3 ORIFÍCIOS CENTRALIZADOS. ALTURA DO TAMPO PRINCIPAL ATÉ O CHÃO DE 1 M; COMPRIMENTO DA BANCADA DE 2,5 M, PROFUNDIDADE DA BANCADA DE 1 M; ALTURA DO CASTELO DE 0,2 M; COMPRIMENTO DO CASTELO DE 2,5 M; PROFUNDIDADE DO CASTELO DE 0,2 M. O CASTELO DEVE TER NO MÍNIMO 3 PÉS DE MADEIRA FIXOS NO TAMPO PRINCIPAL. O CASTELO DEVE TER SUPERFÍCIE DO MESMO MATERIAL DO TAMPO PRINCIPAL. A BANCADA DEVE CONSTAR NO MÍNIMO 3 JOGOS DE TOMADAS 220V. GARANTIA MÍNIMA DE 12 MESES. A MONTAGEM DEVERÁ ESTAR INCLUSA NO ENDEREÇO DA CONTRATANTE.
56	UNIDADE	BIBLIOCANTO / CONFECCIONADO EM CHAPA DE AÇO, COM ESPESSURA 1,2 MM DOBRADO EM FORMA DE “L”, CANTOS ARREDONDADOS, SEM CANTOS VIVOS, SEM REBARBAS OU ARESTAS CORTANTES. ACABAMENTO COM SISTEMA DE TRATAMENTO QUÍMICO DA CHAPA (ANTIFURRIGINOSO E FOSFATIZANTE) E PINTURA ATRAVÉS DE SISTEMA ELETROSTÁTICO A PÓ, COM CAMADA MÍNIMA DE TINTA DE 70 MICRAS. DIMENSÕES: 20 CM DE ALTURA, 10 CM DE LARGURA E 10 CM DE BASE. GARANTIA MÍNIMA DE 2 ANOS.
57	UNIDADE	ESTANTE DE BIBLIOTECA PARA LIVROS (FACE SIMPLES) EM AÇO / DIMENSÕES: LARGURA 104 CM X ALTURA: 200 CM X PROFUNDIDADE: 31 CM. / REQUISITOS: / ESTANTE PARA LIVROS DE FACE SIMPLES, COM 05 PRATELEIRAS REGULÁVEIS E 01 BASE FIXA ÚTIL TIPO ABERTA TOTALIZANDO 06 NÍVEIS DE ARMAZENAGEM. / AS PRATELEIRAS DEVEM SER CONFECCIONADAS COM ESPESSURA DE 0,60 MM COM DIMENSÕES DE 1000 MM DE COMPRIMENTO E 235 MM DE PROFUNDIDADE, SUPORTANDO CARGA IGUALMENTE DISTRIBUÍDAS DE 100 KG EM SUA SUPERFÍCIE, CONTENDO SISTEMA DE ENCAIXE SEM UTILIZAÇÃO DE PARAFUSOS QUE PERMITE A UNIÃO DE CADA PRATELEIRA EM 02 ANTEPAROS LATERAIS DOBRADOS EM "L" COM ESPESSURA DE 1,50 MM. / BASE PLANA TIPO ABERTA, CONFECCIONADA COM ESPESSURA DE 0,60 MM, SUPORTANDO CARGA IGUALMENTE DISTRIBUÍDAS DE 150 KG EM SUA SUPERFÍCIE, CONTENDO SISTEMA DE ENCAIXE SEM UTILIZAÇÃO DE PARAFUSOS QUE PERMITE A UNIÃO DA BASE COM 02 ANTEPAROS LATERAIS, COM ESPESSURA DE 1,50 MM (16USG), SOLDADOS NAS COLUNAS DE SUSTENTAÇÃO. / AS COLUNAS DE SUSTENTAÇÃO DEVEM SER CONFECCIONADAS COM ESPESSURA DE 1,50 MM E DIMENSÃO DE 200 CM DE ALTURA, COM FURAÇÃO TIPO CREMALHEIRA, PERMITINDO REGULAGEM DAS PRATELEIRAS EM PASSOS DE 60 MM E FURAÇÃO COM ROSCA EMBUTIDA, PERMITINDO FIXAÇÃO DA TRAVESSA SEM UTILIZAÇÃO DE PORCAS. / BASE DAS COLUNAS COM 04 (QUATRO) NIVELADORES SEXTAVADOS EM NYLON. / TRAVESSA SUPERIOR HORIZONTAL (CHAPÉU) CONFECCIONADO EM CHAPA 0,90 MM DOBRADA EM "U", FIXADOS NAS DUAS EXTREMIDADES ÀS COLUNAS DE SUSTENTAÇÃO, ATRAVÉS DE 04 PARAFUSOS DE CADA LADO. / PINTURA DEVE SER APLICADA ATRAVÉS DO SISTEMA ELETROSTÁTICO A PÓ, APLICAÇÃO COM CAMADA MÍNIMA DE TINTA COM 70 MICRAS UNIFORMEMENTE DISTRIBUÍDA E TRATAMENTO ANTERIOR COM BANHO QUÍMICO, ANTIFERRUGINOSO E FOSFATIZANTE. EXIGÊNCIAS: / ENSAIO FORNECIDO POR LABORATÓRIO ACREDITADO PELO INMETRO PARA DEMONSTRAR O ATENDIMENTO AOS REQUISITOS CONTEMPLADOS PELA NORMA NBR 13961:2010: ESTABILIDADE, RESISTÊNCIA DA ESTRUTURA MÁXIMA TOTAL E EM CONFORMIDADE COM O ITEM XX; NBR 8094:1983, / RELATÓRIO DE ENSAIO CORROSÃO POR EXPOSIÇÃO À NÉVOA SALINA DE PELO MENOS 300 HORAS, EM CONFORMIDADE COM AS NORMAS ABNT NBR 5841 E ABNT NBR 5770, SECCIONADOS DE PARTES RETAS E QUE CONTENHAM UNIÕES SOLDADAS; NBR 8095/83, ASTM D 714/2009 E ASTM D 610/2008. / RELATÓRIO DE ENSAIO DE CORROSÃO POR EXPOSIÇÃO À ATMOSFERA ÚMIDA SATURADA DE PELO MENOS 400 HORAS; / DEVERÁ CONTEMPLAR MONTAGEM E INSTALAÇÃO DO ITEM NO ENDEREÇO DA CONTRATANTE. / GARANTIA MÍNIMA DE 1 ANO.
58	UNIDADE	ESTANTE DE BIBLIOTECA PARA LIVROS FACE DUPLA EM AÇO / COMDIMENSÕES: LARGURA 104 CM X ALTURA: 200 CM X PROFUNDIDADE: 55 CM / REQUISITOS: / ESTANTE PARA LIVROS DE FACE DUPLA, COM 10 PRATELEIRAS REGULÁVEIS E 02 BASES FIXAS ÚTEIS TIPO ABERTA TOTALIZANDO 12 NÍVEIS DE ARMAZENAGEM. AS PRATELEIRAS SÃO CONFECCIONADAS COM ESPESSURA DE 0,60 MM COM DIMENSÕES DE 1000 MM DE COMPRIMENTO E 235 MM DE PROFUNDIDADE, SUPORTANDO CARGA IGUALMENTE DISTRIBUÍDAS DE 100 KG EM SUA SUPERFÍCIE, CONTENDO SISTEMA DE ENCAIXE SEM UTILIZAÇÃO DE PARAFUSOS QUE PERMITE A UNIÃO DE CADA PRATELEIRA EM 02 ANTEPAROS LATERAIS DOBRADOS EM "L" COM ESPESSURA DE 1,50 MM. BASE PLANA TIPO ABERTA, CONFECCIONADA COM ESPESSURA DE 0,60 MM, SUPORTANDO CARGA IGUALMENTE DISTRIBUÍDAS DE 150 KG EM SUA SUPERFÍCIE, CONTENDO SISTEMA DE ENCAIXE SEM UTILIZAÇÃO DE PARAFUSOS QUE PERMITE A UNIÃO DA BASE COM 02 ANTEPAROS LATERAIS, COM ESPESSURA DE 1,50 MM (16USG), SOLDADOS NAS COLUNAS DE SUSTENTAÇÃO. AS COLUNAS DE SUSTENTAÇÃO SÃO CONFECCIONADAS COM ESPESSURA DE 1,50 MM E DIMENSÃO DE 200 CM DE ALTURA, COM FURAÇÃO TIPO CREMALHEIRA, PERMITINDO REGULAGEM DAS PRATELEIRAS EM PASSOS DE 60 MM E FURAÇÃO COM ROSCA EMBUTIDA, PERMITINDO FIXAÇÃO DA TRAVESSA SEM UTILIZAÇÃO DE PORCAS. BASE DAS COLUNAS COM 04 (QUATRO) NIVELADORES SEXTAVADOS EM NYLON. TRAVESSA SUPERIOR HORIZONTAL (CHAPÉU) CONFECCIONADO EM CHAPA 0,90 MM DOBRADA EM "U", FIXADOS NAS DUAS EXTREMIDADES ÀS COLUNAS DE SUSTENTAÇÃO, ATRAVÉS DE 04 PARAFUSOS DE CADA LADO. PINTURA - APLICADA ATRAVÉS DO SISTEMA ELETROSTÁTICO A PÓ, APLICAÇÃO COM CAMADA MÍNIMA DE TINTA COM 70 MICRAS UNIFORMEMENTE DISTRIBUÍDA E TRATAMENTO ANTERIOR COM BANHO QUÍMICO, ANTIFERRUGINOSO E FOSFATIZANTE. / EXIGÊNCIAS: / ENSAIO FORNECIDO POR LABORATÓRIO ACREDITADO PELO INMETRO, PARA DEMONSTRAR O ATENDIMENTO AOS REQUISITOS CONTEMPLADOS PELA NORMA NBR 13961:2010: ESTABILIDADE, RESISTÊNCIA DA ESTRUTURA, CARGA MÁXIMA TOTAL E EM CONFORMIDADE COM O ITEM 4.4.2; NBR 8094:1983, RELATÓRIO DE ENSAIO CORROSÃO POR EXPOSIÇÃO À NÉVOA SALINA DE PELO MENOS 300 HORAS, EM CONFORMIDADE COM AS NORMAS ABNT NBR 5841 E ABNT NBR 5770, SECCIONADOS DE PARTES RETAS E QUE CONTENHAM UNIÕES SOLDADAS; NBR 8095/83, ASTM D 714/2009 E ASTM D 610/2008, RELATÓRIO DE ENSAIO DE CORROSÃO POR EXPOSIÇÃO À ATMOSFERA ÚMIDA SATURADA DE PELO MENOS 400 HORAS;. DEVERÁ CONTEMPLAR MONTAGEM E INSTALAÇÃO DO ITEM NO ENDEREÇO DA CONTRATANTE. GARANTIA MÍNIMA DE 1 ANO.
59	UNIDADE	EXPOSITOR DE BIBLIOTECA PARA REVISTAS E PERIÓDICOS / REQUISITOS: / EXPOSITOR ESCAMOTEÁVEL PARA REVISTAS E LIVROS PERIÓDICOS DE UMA FACE, COM 04 PRATELEIRAS REGULÁVEIS INCLINADAS MAIS 04 PRATELEIRAS PLANAS E 01 BASE PLANA FIXA ÚTIL TIPO BASE FECHADA TOTALIZANDO 04 NÍVEIS DE ARMAZENAGEM. AS PRATELEIRAS SÃO INCLINADAS COM APARADOR FRONTAL E CONFECCIONADAS COM ESPESSURA DE 0,60 MM (24USG), SENDO QUE CADA BANDEJA DEVE CONTER 02 ANTEPAROS LATERAIS DOBRADOS EM “L”, COM ESPESSURA DE 1,20 MM (18USG), UNIDOS À PRATELEIRA ATRAVÉS DE 02 PARAFUSOS COM PORCAS DE CADA LADO. BASE PLANA TIPO FECHADA (FRENTE FECHADA ATÉ O CHÃO COM ALTURA DE 11 CM) É CONFECCIONADA COM ESPESSURA DE 0,90 MM (20USG), SUPORTANDO CARGA IGUALMENTE DISTRIBUÍDAS DE 150 KG EM SUA SUPERFÍCIE, CONTENDO SISTEMA DE ENCAIXE SEM UTILIZAÇÃO DE PARAFUSOS QUE PERMITE A UNIÃO DA BASE COM 02 ANTEPAROS LATERAIS, COM ESPESSURA DE 1,50 MM (16USG), SOLDADOS NAS COLUNAS DE SUSTENTAÇÃO. AS COLUNAS DE SUSTENTAÇÃO SÃO CONFECCIONADAS COM ESPESSURA DE 1,20 MM (18 USG) E DIMENSÃO DE 230 CM DE ALTURA, COM FURAÇÃO TIPO CREMALHEIRA, PERMITINDO REGULAGEM DAS PRATELEIRAS EM PASSOS DE 60 MM E FURAÇÃO COM ROSCA EMBUTIDA, PERMITINDO FIXAÇÃO DAS TRAVESSAS SEM UTILIZAÇÃO DE PORCAS. BASE DAS COLUNAS COM SISTEMA DE NIVELADORES SEXTAVADOS EM NYLON. TRAVESSA SUPERIOR HORIZONTAL (CHAPÉU) CONFECCIONADO EM CHAPA 0,90 MM (20USG) DOBRADO EM “U”, FIXADOS NAS DUAS EXTREMIDADES ÀS COLUNAS DE SUSTENTAÇÃO, ATRAVÉS DE 04 PARAFUSOS DE CADA LADO. PINTURA - APLICADA ATRAVÉS DO SISTEMA ELETROSTÁTICO A PÓ, APLICAÇÃO COM CAMADA MÍNIMA DE TINTA COM 70 MICRAS UNIFORMEMENTE DISTRIBUÍDA E TRATAMENTO ANTERIOR COM BANHO QUÍMICO, ANTIFERRUGINOSO E FOSFATIZANTE. DIMENSÕES APROXIMADAS: LARGURA 104 CM, ALTURA: 230 CM, PROFUNDIDADE: 43 CM. COR: A DEFINIR. DEVERÁ CONTEMPLAR MONTAGEM E INSTALAÇÃO DO ITEM NO ENDEREÇO DA CONTRATANTE. GARANTIA MÍNIMA DE 1 ANO.
60	UNIDADE	CARRINHO PARA BIBLIOTECA / TRATAMENTO ANTICORROSIVO E FOSFATIZANTE. PINTURA ELETROSTÁTICA A PÓ. MATERIAIS EM AÇO. COM 2 PRATELEIRAS INCLINADAS C/DIVISÓRIAS E UMA PRATELEIRA INFERIOR PLANA. RODÍZIOS GIRATÓRIOS DE SILICONE SENDO 01 COM FREIO. LAP70X102X50CM. COR CINZA.
61	CONJUNTO	CONJUNTO DE MESA PLÁSTICA QUADRADA, BRANCA, MEDINDO 70 X 70 CM, PLÁSTICO RÍGIDO, EMPILHÁVEL, COM CADEIRAS NA COR BRANCA COM BRAÇOS E CAPACIDADE PARA ATÉ 140 KG. / COM CERTIFICAÇÃO DO INMETRO.
62	UNIDADE	ESTANTE DE METAL. REQUISITOS: ESTANTE DE METAL COM 6 PRATELEIRAS, 1755 MM ALTURA 925 MM LARGURA X 425 MM PROFUNDIDADE. (MONTADO E INSTALADO NO ENDEREÇO DO CONTRATANTE). GARANTIA MÍNIMA DE 12 MESES.
63	UNIDADE	ESTANTE EM AÇO INOX AISI 304, GRADEADA, MEDINDO 1.10X0,40X1,75, COM 4 PRATELEIRAS, PÉS COM SAPATAS REGULÁVEIS EM POLIETILENO COM ROSQUEAMENTO EMBUTIDO, ACABAMENTO POLIDO FOSCO ACETINADO.
64	UNIDADE	ESTANTE EM AÇO INOX AISI 304, PERFURADA, MEDINDO 1.10X40X1,75, COM 4 PRATELEIRAS, PÉS COM SAPATAS REGULÁVEIS SEM POLIETILENO COM ROSQUEAMENTO EMBUTIDO, ACABAMENTO POLIDO FOSCO ACETINADO
65	UNIDADE	ESTANTE ORGANIZADORA COM 82 GAVETAS / ESTANTE PARA ORGANIZAÇÃO DE MATERIAIS DIVERSOS COM GAVETAS EM TRÊS TAMANHOS DIFERENTES. CARACTERÍSTICAS: CONSTRUÇÃO EM ESTRUTURA METÁLICA EM AÇO-CARBONO 1010. GAVETAS NA COR PRETA. QUANTIDADE TOTAL DE GAVETAS: 82. MEDIDAS DA ESTRUTURA: ALTURA: 1200 MM; LARGURA: 1600 MM; PROFUNDIDADE: 220 MM. CAPACIDADE: 45 GAVETAS Nº 3 DE DIMENSÕES: 75X180X105 MM; 30 GAVETAS Nº 5 DE DIMENSÕES: 120X250X150 MM; 7 GAVETAS Nº 7 DE DIMENSÕES: 170X340X215 MM.
66	UNIDADE	BIOMBOS TRIPLOS COM PLÁSTICOS. / CARACTERÍSTICAS: ESTRUTURA TUBULAR, DOBRÁVEL PARA AMBOS OS LADOS, COM DOIS EIXOS GIRATÓRIOS, RODÍZIOS DE 2 1/2" DE DIÂMETROS LATERAIS; DIMENSÕES: COMP. 1870 MM X ALTURA 1800MM.
67	METRO QUADRADO	PERSIANA / CONFECÇÃO E INSTALAÇÃO DE PERSIANA VERTICAL EM TECIDO DE POLIÉSTER RESINADO, COM TRILHO FABRICADO EM ALUMÍNIO ANODIZADO SEM ACABAMENTO, COM PINOS EM POLIPROPILENO DE ALTA RESISTÊNCIA, RECOLHIMENTO BILATERAL LARGURA MÍNIMA DE 8,8 CM E GIRO DE 180º. COR A SER DETERMINADA PELO LICITANTE. GARANTIA MÍNIMA DE 12 MESES.
68	METRO	CONJUNTO DE VARÃO FINO PARA CORTINA / DIÂMETRO DO VARÃO: 19 MM. COR A SER DETERMINADA POSTERIORMENTE PELO CAMPUS. VARÃO NÃO PODERÁ CONTER EMENDAS. DEVERÁ CONTER: 02 SUPORTES SIMPLES PARA VARÃO DE 19 MILÍMETROS, 02 PONTEIRAS E 04 BUCHAS PARA FIXAÇÃO.
69	METRO QUADRADO	TAPETE / TAPETE CAPACHO EM PVC LISO PRETO.
70	UNIDADE	ESCADA / ESCADA COM 2 DEGRAUS. ARMAÇÃO EM TUBOS R ESCADA REDONDOS, CROMADA, REFORÇADA, DEGRAUS REVESTIDOS MATERIAL SINTÉTICO ANTIDERRAPANTE E CINTA DE AÇO INOX. PÉS COM PONTEIRAS DE BORRACHA. DIMENSÕES APROXIMADAS: 0,40 X 0,40 M. DEVE SUPORTAR PELO MENOS 120 KG. DEVERÁ CONTEMPLAR MONTAGEM E INSTALAÇÃO DO ITEM. GARANTIA MÍNIMA DE 12 MESES.
71	UNIDADE	ESPELHO / ESPELHO COM ACABAMENTO LAPIDADO, ESPESSURA 4 MM, LARGURA 120 CM, ALTURA 100 CM.
72	UNIDADE	CARTEIRA ESCOLAR ADULTO TAMANHO 6COM TAMPO EM ABS / ESTRUTURA CONFECCIONADA EM TUBO DE AÇO INDUSTRIAL SAE 1006/1020, COM SEÇÃO RETANGULAR, COLUNAS COM BARRAMENTO DUPLO EM TUBO DE 20X40MM E 20X30MM, CHAPA #16 (PAREDE 1,50 MM DE ESPESSURA). TRAVESSAS INFERIORES EM TUBO 20X40 (PAREDE 1,50 MM) E TRAVESSAS SUPERIORES EM TUBO 20X20 (PAREDE 1,06 MM). UMA TRAVESSA SOB O PORTA-LIVROS DE 20X40MM (PAREDE 1,50 MM) E OUTRAS TRÊS TRAVESSAS EM TUBO 20X20(PAREDE 1,06 MM) SOB O TAMPO PARA REFORÇO DE SUA PARTE SUPERIOR DANDO ASSIM MAIOR RESISTÊNCIA À SUPERFÍCIE DO TAMPO. PORTA-LIVROS: TIPO GRADIL CONFECCIONADO EM PERFIL DE AÇO MACIÇO SAE 1006/1020, COM SEÇÃO CIRCULAR DE ¼" DE DIÂMETRO, CONSTRUÍDO POR SEIS PEÇAS TRANSVERSAIS E DOZE LONGITUDINAIS, FECHAMENTO COM ABAS LATERAIS COM ALTURA 55 MM E COM ABA FRONTAL 75 MM. DIMENSÕES: 560X350MM E ALTURA EM RELAÇÃO AO PISO 650 MM. SOLDAGEM DOS COMPONENTES QUE FORMAM A ESTRUTURA DEVERÃO SER LIGADOS ENTRE SI ATRAVÉS DE SOLDA PELO PROCESSO MIG EM TODAS AS JUNÇÕES. PROTEÇÃO DA SUPERFÍCIE COM TRATAMENTO ESPECIAL ECOLOGICAMENTE CORRETO DENOMINADO SISTEMA "NANOCERAMIC". EM MONOVIA AÉREA O PRODUTO É BANHADO POR SISTEMA SPRAY EM VÁRIOS ESTÁGIOS, ANTICORROSIVO E DESENGRAXANTE. ACABAMENTO COM TINTA EPÓXI-PÓ, HÍBRIDA E ELETROSTÁTICA NA COR PRETA. FECHAMENTO DOS TOPOS DOS TUBOS SUPERIORES COM PONTEIRAS FIXADAS À ESTRUTURA ATRAVÉS DE ENCAIXE. TOPOS INFERIORES COM PONTEIRAS EM FORMA DE "L" 20X40 COM CALÇO, NAS DIMENSÕES 47X20 FIXADAS POR REBITES 4.8X16 COM DESLIZADORES FIXADOS À ESTRUTURA ATRAVÉS DE ENCAIXE, AMBOS (INFERIORES E SUPERIORES) EM POLIPROPILENO 100% INJETADAS. PROTETOR DE PINTURA CONFECCIONADO EM RESINA PLÁSTICA PARA APOIO DOS PÉS DO USUÁRIO EM FORMA DE "U", DIMENSÕES 260X21,5X12MM EM POLIPROPILENO, FIXADOS A ESTRUTURA ATRAVÉS DE PINOS E REBITES. TAMPO: EM FORMATO RETANGULAR EM ABS (600X450MM) TEXTURIZADO 4 MM DE ESPESSURA, BORDAS LATERAIS EM ALTO-BRILHO (ABAS QUE ENVOLVEM A ESTRUTURA NAS DIMENSÕES DE 45 MM DE ALTURA NO LADO POSTERIOR DO TAMPO COM REDUÇÃO PARA 21 MM NA PARTE DO CONTATO COM O USUÁRIO) COM FRISO PARA MAIOR RESISTÊNCIA, COM NERVURAS TRANSVERSAIS E LONGITUDINAIS PARA REFORÇO À TRAÇÃO NA PARTE INFERIOR DO TAMPO E DOTADO DE DOIS PORTA-LÁPIS E CANETAS MEDINDO 180X15X9MM, UMA CAVIDADE PARA BORRACHA E APONTADORES MEDINDO 70X35X9MM E OUTRA PARA PORTA-COPOS MEDINDO 70 MM DE DIÂMETRO POR 9 MM DE PROFUNDIDADE. FIXADOS A ESTRUTURA ATRAVÉS DE 06 PARAFUSOS 6X20 COM ROSCA MILIMÉTRICA E SEXTAVADOS. DIMENSÕES TOTAIS DA CARTEIRA: 600 MM DE LARGURA, 450MM DE PROFUNDIDADE 760 MM DE ALTURA.
73	UNIDADE	CADEIRA ESCOLAR ADULTO TAMANHO 6COM ASSENTO EM RESINA PLÁSTICA / ESTRUTURA CONFECCIONADA EM TUBO DE AÇO INDUSTRIAL SAE 1006/1020, COM SEÇÃO CIRCULAR DE 7/8" DE DIÂMETRO, CHAPA #16 (PAREDE 1,50 MM DE ESPESSURA), DOTADA DE 02 (DOIS) REFORÇOS TRANSVERSAIS EM TUBO ¾ (PAREDE 1,06 MM DE ESPESSURA) SOLDADOS NA PARTE INFERIOR DO ASSENTO E 04 TRAVESSAS DE REFORÇO ENTRE AS PERNAS. PÉS COM PONTEIRAS 7/8 TIPO BOLA. SOLDAGEM DOS COMPONENTES QUE FORMAM A ESTRUTURA DEVERÃO SER LIGADOS ENTRE SI ATRAVÉS DE SOLDA PELO SISTEMA MIG EM TODAS AS JUNÇÕES. PROTEÇÃO DA SUPERFÍCIE COM TRATAMENTO ESPECIAL ECOLOGICAMENTE CORRETO DENOMINADO SISTEMA "NANOCERAMIC". EM MONOVIA AÉREA O PRODUTO É BANHADO POR SISTEMA SPRAY EM VÁRIOS ESTÁGIOS, ANTICORROSIVO E DESENGRAXANTE. ACABAMENTO COM TINTA EPÓXI-PÓ, HÍBRIDA E ELETROSTÁTICA, NA COR PRETA. FECHAMENTO DOS TOPOS DOS TUBOS (INCLUSIVE OS PÉS) COM PONTEIRAS EM POLIPROPILENO INJETADO DE ALTA DENSIDADE, FIXADOS NA ESTRUTURA ATRAVÉS DE ENCAIXE. ASSENTO: (400X400X8MM) SEM ABAS E COM CURVATURA ANATÔMICA ANTERIOR E POSTERIOR EM RESINA PLÁSTICA DE ALTO IMPACTO (PP). ALTURA DO ASSENTO EM RELAÇÃO AO PISO 460 MM. ENCOSTO: (410X210X8MM) EM RESINA PLÁSTICA (PP) ERGONÔMICO. A ESPESSURA DO ASSENTO/ENCOSTO DEVE SER DE 8 MM EM TODA SUA EXTENSÃO. FIXADOS À ESTRUTURA POR REBITES POP DE ALUMÍNIO (4 NO ASSENTO E 4 NO ENCOSTO) 6.2X25. ALTURA DO ENCOSTO EM RELAÇÃO AO PISO 810 MM. A COR DEVERÁ SER DEFINIDA POR OCASIÃO DA EMISSÃO DO EMPENHO, CONFORME CATÁLOGO DISPONIBILIZADO PELA LICITANTE VENCEDORA.
74	UNIDADE	CARTEIRA ESCOLAR MODELO FNDECOM TAMPO EM MDP OU MDF TAMPO EM MDP OU MDF, COM ESPESSURA DE 18 MM, REVESTIDO NA FACE SUPERIOR EM LAMINADO MELAMÍNICO DE ALTA PRESSÃO, 0,8 MM DE ESPESSURA, ACABAMENTO TEXTURIZADO, NA COR A SER ESTABELECIDA PELO SOLICITANTE POSTERIORMENTE, CANTOS ARREDONDADOS. REVESTIMENTO NA FACE INFERIOR EM CHAPA DE BALANCEAMENTO (CONTRA PLACA FENÓLICA) DE 0,6 MM. APLICAÇÃO DE PORCAS, GARRA COM ROSCA MÉTRICA M6 E COMPRIMENTO 10 MM (VER DETALHAMENTO NO PROJETO). DIMENSÕES ACABADAS 600 MM (LARGURA) X 450 MM (PROFUNDIDADE) X 19,4 MM (ESPESSURA), ADMITINDO-SE TOLERÂNCIA DE ATÉ + 2 MM PARA LARGURA E PROFUNDIDADE E +/- 1 MM PARA ESPESSURA. TOPOS ENCABEÇADOS COM FITA DE BORDO TERMOPLÁSTICA EXTRUDADA, CONFECCIONADA EM PVC (CLORETO DE POLIVINILA); PP (POLIPROPILENO) OU PE (POLIETILENO), COM "PRIMER" NA FACE DE COLAGEM, ACABAMENTO DE SUPERFÍCIE TEXTURIZADO, NA COR A SER ESTABELECIDA PELO SOLICITANTE POSTERIORMENTE, COLADAS COM ADESIVO "HOT MELTING". RESISTÊNCIA AO ARRANCAMENTO MÍNIMA DE 70N (VER FABRICAÇÃO). DIMENSÕES NOMINAIS DE 22 MM (LARGURA) X 3 MM (ESPESSURA), COM TOLERÂNCIA DE +/- 0,5 MM PARA ESPESSURA. CENTRALIZAR PONTO DE INÍCIO E TÉRMINO DE APLICAÇÃO DA FITA DE BORDO NO PONTO CENTRAL E DO LADO OPOSTO À BORDA DE CONTATO COM O USUÁRIO. O PONTO DE ENCONTRO DA FITA DE BORDO NÃO DEVE APRESENTAR ESPAÇOS OU DESLOCAMENTOS QUE FACILITEM SEU ARRANCAMENTO. ESTRUTURA COMPOSTA DE: - MONTANTES VERTICAIS E TRAVESSA LONGITUDINAL CONFECCIONADOS EM TUBO DE AÇO-CARBONO LAMINADO A FRIO, COM COSTURA, SECÇÃO OBLONGA DE 29 MM X 58 MM, EM CHAPA 16 (1,5 MM); - TRAVESSA SUPERIOR CONFECCIONADA EM TUBO DE AÇO-CARBONO LAMINADO A FRIO, COM COSTURA, CURVADO EM FORMATO "C", COM SECÇÃO CIRCULAR, DIÂMETRO DE 31,75MM (1 1/4”), EM CHAPA 16 (1,5 MM); - PÉS CONFECCIONADOS EM TUBO DE AÇO- CARBONO LAMINADO A FRIO, COM COSTURA, SECÇÃO CIRCULAR, DIÂMETRO DE 38 MM (1 1/2”), EM CHAPA 16 (1,5 MM). PORTA-LIVROS EM POLIPROPILENO COPOLÍMERO ISENTO DE CARGAS MINERAIS, COMPOSTO PREFERENCIALMENTE DE 50% DE MATÉRIA-PRIMA RECICLADA OU RECUPERADA, PODENDO CHEGAR ATÉ 100%, INJETADO NA COR A SER ESTABELECIDA PELO SOLICITANTE POSTERIORMENTE. AS CARACTERÍSTICAS FUNCIONAIS, DIMENSIONAIS, DE RESISTÊNCIA E DE UNIFORMIDADE DE COR, DEVEM SER PRESERVADAS NO PRODUTO PRODUZIDO COM MATÉRIA-PRIMA RECICLADA. NO MOLDE DO PORTA-LIVROS DEVE SER GRAVADO O SÍMBOLO INTERNACIONAL DE RECICLAGEM, APRESENTANDO O NÚMERO IDENTIFICADOR DO POLÍMERO, DATADOR DE LOTES INDICANDO MÊS E ANO DE FABRICAÇÃO, A IDENTIFICAÇÃO DO MODELO (CONFORME INDICADO NO PROJETO), E O NOME DA EMPRESA FABRICANTE DO COMPONENTE INJETADO. FIXAÇÃO DO TAMPO À ESTRUTURA ATRAVÉS DE: - 06 PORCAS, GARRA ROSCA, MÉTRICA M6 (DIÂMETRO DE 6 MM); - 06 PARAFUSOS ROSCA MÉTRICA M6 (DIÂMETRO DE 6 MM), COMPRIMENTO 47 MM (COM TOLERÂNCIA DE +/- 2 MM), CABEÇA PANELA, FENDA PHILLIPS. OBS. 2: A DEFINIÇÃO DOS PROCESSOS DE MONTAGEM E DO TORQUE DE APERTO DOS PARAFUSOS QUE FIXAM O TAMPO À ESTRUTURA DEVE CONSIDERAR, QUE APÓS O APERTO, NÃO DEVE HAVER VAZIO ENTRE A SUPERFÍCIE DA PORCA GARRA E O LAMINADO DE ALTA PRESSÃO. É PERMITIDA A UTILIZAÇÃO DE MASTIQUE ELÁSTICO OU OUTRO PRODUTO POLIMÉRICO NA REGIÃO SITUADA ENTRE A SUPERFÍCIE DA PORCA GARRA E O LAMINADO DE ALTA PRESSÃO. FIXAÇÃO DO PORTA-LIVROS À TRAVESSA LONGITUDINAL ATRAVÉS DE REBITES DE “REPUXO”, DIÂMETRO DE 4,0 MM, COMPRIMENTO 10 MM. FIXAÇÃO DAS SAPATAS (FRONTAL E POSTERIOR) AOS PÉS ATRAVÉS DE REBITES DE “REPUXO”, DIÂMETRO DE 4,8 MM, COMPRIMENTO 12 MM. PONTEIRAS E SAPATAS EM POLIPROPILENO COPOLÍMERO VIRGEM, ISENTO DE CARGAS MINERAIS, INJETADAS NA COR A SER ESTABELECIDA PELO SOLICITANTE POSTERIORMENTE, FIXADAS À ESTRUTURA ATRAVÉS DE ENCAIXE. NOS MOLDES DAS PONTEIRAS E SAPATAS DEVE SER GRAVADO O SÍMBOLO INTERNACIONAL DE RECICLAGEM, APRESENTANDO O NÚMERO IDENTIFICADOR DO POLÍMERO, DATADOR DE LOTES INDICANDO MÊS E ANO DE FABRICAÇÃO, A IDENTIFICAÇÃO DO MODELO, E O NOME DA EMPRESA FABRICANTE DO COMPONENTE INJETADO. PINTURA DOS ELEMENTOS METÁLICOS EM TINTA EM PÓ HÍBRIDA EPÓXI / POLIÉSTER, ELETROSTÁTICA, BRILHANTE, POLIMERIZADA EM ESTUFA, ESPESSURA MÍNIMA DE 40 MICRÔMETROS NA COR A SER ESTABELECIDA PELO SOLICITANTE POSTERIORMENTE. MEDIDAS CONFORME MODELO CONJUNTO PARA ALUNO TAMANHO 6, PARA ALUNOS COM ALTURA ENTRE 1,59 E 1,88 METRO, PADRÃO ESTABELECIDO PELO FUNDO NACIONAL DE DESENVOLVIMENTO DA EDUCAÇÃO CONFORME CATÁLOGO TÉCNICO/MANUAL DESCRITIVO – O QUAL ENCONTRA-SE NO SITE:WWW.FNDE.GOV.BRRELATÓRIO DE ENSAIO SOBRE CORROSÃO E ENVELHECIMENTO POR EXPOSIÇÃO À NÉVOA SALINA, EMITIDO POR LABORATÓRIO ACREDITADO PELO INMETRO E ACORDO COM A ABNT NBR 8094/1983(MATERIAL METÁLICO REVESTIDO E NÃO REVESTIDO – CORROSÃO POR EXPOSIÇÃO À NÉVOA SALINA, NO MÍNIMO 300 HORAS) EM NOME DA LICITANTE. RELATÓRIO DE ENSAIO SOBRE DETERMINAÇÃO DE ADERÊNCIA, EMITIDO POR LABORATÓRIO ACREDITADO PELO INMETRO DE ACORDO COM A ABNT NBR 11003/2009 EM NOME DA LICITANTE. GARANTIA DE 5 ANOS CONTRA DEFEITOS DE FABRICAÇÃO. A MONTAGEM DEVERÁ ESTAR INCLUSA NO ENDEREÇO DA CONTRATANTE.
75	UNIDADE	CADEIRA ESCOLAR MODELO FNDE COM ASSENTO EM COMPENSADO ASSENTO E ENCOSTO EM COMPENSADO ANATÔMICO MOLDADO A QUENTE, CONTENDO NO MÍNIMO SETE LÂMINAS INTERNAS, COM ESPESSURA MÁXIMA DE 1,5 MM CADA, ORIUNDAS DE REFLORESTAMENTO OU DE PROCEDÊNCIA LEGAL, ISENTAS DE RACHADURAS, E DETERIORAÇÃO POR FUNGOS OU INSETOS. O ASSENTO DEVE RECEBER REVESTIMENTO NA FACE SUPERIOR DE LAMINADO MELAMÍNICO DE ALTA PRESSÃO, 0,6 A 0,8 MM DE ESPESSURA, ACABAMENTO TEXTURIZADO, NA COR A SER ESTABELECIDA PELO SOLICITANTE POSTERIORMENTE. REVESTIMENTO DA FACE INFERIOR EM LÂMINA DE MADEIRA FAQUEADA DE 0,7 MM, DA ESPÉCIE EUCALYPTUS GRANDIS, COM ACABAMENTO EM SELADOR, SEGUIDO DE VERNIZ POLIURETANO, INCLUSIVE NOS BORDOS. ESPESSURA ACABADA DO ASSENTO MÍNIMA DE 9,7 MM E MÁXIMA DE 12 MM. O ASSENTO EM COMPENSADO MOLDADO DEVE TRAZER GRAVADO DE FORMA INDELÉVEL, POR MEIO DE CARIMBO OU GRAVAÇÃO A FOGO SOB A CAMADA DE VERNIZ, NA FACE INFERIOR, DATADOR DE LOTES INDICANDO MÊS E ANO DE FABRICAÇÃO, A IDENTIFICAÇÃO DO MODELO, E O NOME DO FABRICANTE DO COMPONENTE. O ENCOSTO DEVE RECEBER REVESTIMENTO NAS DUAS FACES DE LAMINADO MELAMÍNICO DE ALTA PRESSÃO, 0,6 A 0,8 MM DE ESPESSURA, ACABAMENTO TEXTURIZADO, NA COR A SER ESTABELECIDA PELO SOLICITANTE POSTERIORMENTE. BORDOS COM ACABAMENTO EM SELADOR SEGUIDO DE VERNIZ POLIURETANO. ESPESSURA ACABADA DO ENCOSTO MÍNIMA DE 9,6 MM E MÁXIMA DE 12,1 MM. O ENCOSTO EM COMPENSADO MOLDADO DEVE TRAZER GRAVADO DE FORMA INDELÉVEL, POR MEIO DE CARIMBO OU GRAVAÇÃO A FOGO SOB A CAMADA DE VERNIZ, NO TOPO INFERIOR, O NOME DO FABRICANTE DO COMPONENTE. ESTRUTURA EM TUBO DE AÇO-CARBONO LAMINADO A FRIO, COM COSTURA, DIÂMETRO DE 20,7 MM, EM CHAPA 14 (1,9 MM). FIXAÇÃO DO ASSENTO E ENCOSTO INJETADOS À ESTRUTURA ATRAVÉS DE REBITES DE “REPUXO”, DIÂMETRO DE 4,8 MM, COMPRIMENTO 12 MM. FIXAÇÃO DO ASSENTO EM COMPENSADO MOLDADO À ESTRUTURA ATRAVÉS DE REBITES DE “REPUXO”, DIÂMETRO DE 4,8 MM, COMPRIMENTO 19 MM. FIXAÇÃO DO ENCOSTO EM COMPENSADO À ESTRUTURA ATRAVÉS DE REBITES DE “REPUXO”, DIÂMETRO DE 4,8 MM, COMPRIMENTO 22 MM. PONTEIRAS E SAPATAS, EM POLIPROPILENO COPOLÍMERO VIRGEM, ISENTO DE CARGAS MINERAIS, INJETADAS NA COR A SER ESTABELECIDA PELO SOLICITANTE POSTERIORMENTE, FIXADAS À ESTRUTURA ATRAVÉS DE ENCAIXE E PINO EXPANSOR. NOS MOLDES DAS PONTEIRAS E SAPATAS DEVE SER GRAVADO O SÍMBOLO INTERNACIONAL DE RECICLAGEM, APRESENTANDO O NÚMERO IDENTIFICADOR DO POLÍMERO, A IDENTIFICAÇÃO DO MODELO, E O NOME DA EMPRESA FABRICANTE DO COMPONENTE INJETADO. PINTURA DOS ELEMENTOS METÁLICOS EM TINTA EM PÓ HÍBRIDA EPÓXI / POLIÉSTER, ELETROSTÁTICA, BRILHANTE, POLIMERIZADA EM ESTUFA, ESPESSURA MÍNIMA 40 MICRÔMETROS, NA COR A SER ESTABELECIDA PELO SOLICITANTE POSTERIORMENTE. MEDIDAS CONFORME MODELO CONJUNTO PARA ALUNO TAMANHO 6, PARA ALUNOS COM ALTURA ENTRE 1,59 E 1,88 METRO, PADRÃO ESTABELECIDO PELO FUNDO NACIONAL DE DESENVOLVIMENTO DA EDUCAÇÃO CONFORME CATÁLOGO TÉCNICO/MANUALDESCRITIVO – O QUAL ENCONTRA-SE NO SITE:WWW.FNDE.GOV.BRRELATÓRIO DE ENSAIO SOBRE CORROSÃO E ENVELHECIMENTO POR EXPOSIÇÃO À NÉVOA SALINA, EMITIDO POR LABORATÓRIO ACREDITADO PELO INMETRO E ACORDO COM A ABNT NBR 8094/1983(MATERIAL METÁLICO REVESTIDO E NÃO REVESTIDO – CORROSÃO POR EXPOSIÇÃO À NÉVOA SALINA, NO MÍNIMO 300 HORAS) EM NOME DA LICITANTE. RELATÓRIO DE ENSAIO SOBRE DETERMINAÇÃO DE ADERÊNCIA, EMITIDO POR LABORATÓRIO ACREDITADO PELO INMETRO DE ACORDO COM A ABNT NBR 11003/2009 EM NOME DA LICITANTE. GARANTIA DE 5 ANOS CONTRA DEFEITOS DE FABRICAÇÃO. A MONTAGEM DEVERÁ ESTAR INCLUSA NO ENDEREÇO DA CONTRATANTE.
76	UNIDADE	QUADRO PARA SALA DE AULA COM VIDRO / QUADRO, EM MADEIRA MACIÇA OU MDF, COM FUNDO DE LAMINADO MELAMÍNICO BRANCO, COM ESPESSURA TOTAL DE 20 MM. NA PARTE FRONTAL DO QUADRO, DEVE SER FIXADO UM VIDRO TEMPERADO TRANSPARENTE DE 4 MM DE ESPESSURA SEM “BORDAS VIVAS” (DIVIDIDO EM DUAS PARTES DE 2,00 X 1,20 METRO). DEVE CONTER SUPORTE PARA APAGADOR E PINCEL NA PARTE HORIZONTAL INFERIOR. DEVE CONTER TRÊS FUROS NA PARTE SUPERIOR E TRÊS FUROS NA PARTE INFERIOR PARA FIXAÇÃO DO QUADRO NA PAREDE. ACOMPANHA ACESSÓRIOS PARA FIXAÇÃO E ACABAMENTO CROMADO DOS PARAFUSOS. TAMANHO DE 4,00 X 1,20 METRO DE ÁREA DE TRABALHO. GARANTIA DE 1 ANO.
77	UNIDADE	QUADRO PARA SALAS DE AULA TIPO I / QUADRO BRANCO PARA SALAS DE AULA COM AS SEGUINTES CARACTERÍSTICAS: CONFECCIONADO EM LAMINADO MELAMÍNICO (FÓRMICA) BRANCO BRILHANTE, COM ESPESSURA TOTAL DE 17 MM, COM BASE EM MDF. MOLDURA EM ALUMÍNIO ANODIZADO FOSCO COM SUPORTE PARA APAGADOR ARREDONDADO, REMOVÍVEL E DESLIZANTE COM / 40 CM, SISTEMA DE FIXAÇÃO INVISÍVEL, PODENDO SER INSTALADO NA VERTICAL OU HORIZONTAL. ACOMPANHA MANUAL E CONJUNTO DE ACESSÓRIOS PARA INSTALAÇÃO. TAMANHO 4,00 X 1,20 METRO.
78	UNIDADE	QUADRO BRANCO QUADRICULADO NÃO MAGNÉTICO / USO EM SALAS DE AULA, LAMINADO MELAMÍNICO BRANCO EM 0,8 MM, COM ESPESSURA TOTAL DE 17 MM, COM BASE EM MDF OU MDP. QUADRÍCULAS COM DIMENSÕES 50X50 MM. MOLDURA EM ALUMÍNIO ANODIZADO FOSCO COM SUPORTE PARA APAGADOR EM ALUMÍNIO 25 CM, COM PROTETOR EM PVC, ENCAIXE SEM PARAFUSOS. FIXAÇÃO INVISÍVEL NA BASE DO QUADRO, ACOMPANHA KIT DE INSTALAÇÃO EM PAREDE, COM BUCHAS E PARAFUSOS. TAMANHO 300 CM DE COMPRIMENTO X 120 CM DE LARGURA. GARANTIA MÍNIMA DE 12 MESES.
79	UNIDADE	QUADRO PARA SALAS DE AULA TIPO II / REQUISITOS: LAMINADO MELAMÍNICO BRANCO EM 0,8 MM. CHAPA DE MADEIRA AGLOMERADA RESINADA EM MDP 9 MM. CHAPA DE AÇO, MOLDURA J ALUMÍNIO ANODIZADO NATURAL 24 MM FRENTE X 12 M ESPESSURA, CANTOS ARREDONDADOS EM PVC, SUPORTE PARA APAGADOR EM ALUMÍNIO 25 CM, COM PROTETOR EM PVC, ENCAIXE SEM PARAFUSOS. FIXAÇÃO INVISÍVEL NA BASE DO QUADRO, ACOMPANHA KIT DE INSTALAÇÃO EM PAREDE, COM BUCHAS E PARAFUSOS. TAMANHO: 180 CM DE COMPRIMENTO X 120 CM DE LARGURA. PRODUTO SIMILAR A MARCA CORTIARTE. GARANTIA MÍNIMA DE 12 MESES.
80	UNIDADE	QUADRO PARA SALAS DE AULA TIPO III / REQUISITOS: LAMINADO MELAMÍNICO BRANCO EM 0,8 MM. CHAPA DE MADEIRA AGLOMERADA RESINADA EM MDP 9 MM. CHAPA DE AÇO, MOLDURA J ALUMÍNIO ANODIZADO NATURAL 24 MM FRENTE X 12 M ESPESSURA, CANTOS ARREDONDADOS EM PVC, SUPORTE PARA APAGADOR EM ALUMÍNIO 25 CM, COM PROTETOR EM PVC, ENCAIXE SEM PARAFUSOS. FIXAÇÃO INVISÍVEL NA BASE DO QUADRO, ACOMPANHA KIT DE INSTALAÇÃO EM PAREDE, COM BUCHAS E PARAFUSOS. TAMANHO: 300 CM DE COMPRIMENTO X 120 CM DE LARGURA. PRODUTO SIMILAR A MARCA CORTIARTE. GARANTIA MÍNIMA DE 12 MESES.
81	UNIDADE	QUADRO DE AVISO / CONFECCIONADO EM LAMINADO MELAMÍNICO (FÓRMICA) BRANCO BRILHANTE, COM ESPESSURA TOTAL DE 17 MM, COM BASE EM MDF. MOLDURA EM ALUMÍNIO ANODIZADO FOSCO, SISTEMA DE FIXAÇÃO INVISÍVEL, PODENDO SER INSTALADO NA VERTICAL OU HORIZONTAL. ACOMPANHA MANUAL E CONJUNTO DE ACESSÓRIOS PARA INSTALAÇÃO. TAMANHO 1,20X0,80.
82	UNIDADE	PÚLPITO FIXO EM ACRÍLICO / DIMENSÕES DO CORPO DO PÚLPITO: 120 CM (ALTURA) X 60 CM (LARGURA) X 40 CM (PROFUNDIDADE), COM TODA A ESPESSURA MÍNIMA DO ACRÍLICO EM 8,0 MM, COM BORDAS LUSTRADAS EM ACRÍLICO TRANSPARENTE. A PARTE FRONTAL DEVER SER DE FORMA LISA. GARANTIA MÍNIMA DE 12 MESES. A MONTAGEM DEVERÁ ESTAR INCLUSA NO ENDEREÇO DA CONTRATANTE
83	UNIDADE	MONOFONES E UMA BASE / FREQUÊNCIA TECNOLOGIA DECT 6.0 1.9 GHZ. BIVOLT. CARACTERÍSTICAS: INTERCOMUNICAÇÃO ENTRE MONOFONES. VISOR COM IDENTIFICADOR DE CHAMADA. CAPACIDADE DE PELO MENOS 7 RAMAIS POR FONES BASE, 10 NÚMEROS DE DISCAGEM RÁPIDA, CONTROLE DE VOLUME NO RINQUE – 05 NÍVEIS, ATENDIMENTO MULTITECLA, REDISCAGEM / FLASH / PAUSA, AJUSTE TOM / PULSE PROGRAMÁVEL, LOCALIZADOR DE MONOFONE, BATERIA (NI – CD): 15 HORAS DE CARGA, 05 HORAS DE CONVERSAÇÃO, 05 DIAS EM ESPERA, DIMENSÕES APROXIMADAS DA BASE: 130 MMX180MMX89MM.PESO260G,DIMENSÕES APROXIMADAS DO MONOFONE: 170MMX 50 MM X 40 MM. PESO 220 G COM BATERIA EM CADA MONOFONE. MANUAL DE INSTRUÇÕES. ACONDICIONADO EM EMBALAGEM ORIGINAL E LACRADA NO ATO DA ENTREGA. GARANTIA MÍNIMA DE 12 MESES.
84	UNIDADE	BATEDEIRA PLANETÁRIA / BATEDEIRA PLANETÁRIA COM PELO MENOS 6 VELOCIDADES, FUNÇÃO PULSAR, POTÊNCIA MÍNIMA ½ CV, 3 TIPOS DE BATEDORES DIFERENCIADOS (MASSA LEVE, MEDIA E PESADA), CAPACIDADE 12 L, BATEDEIRA EM AÇO-CARBONO COM PINTURA ELETROSTÁTICA, BACIA EM AÇO INOX 304, DEVE ACOMPANHAR BATEDORES E AMASSADORES EM AÇO INOX, TENSÃO 220 V.
85	UNIDADE	ABRIDOR DE LATA INDUSTRIAL / ABRIDOR DE LATA INDUSTRIAL DE MESA, AJUSTÁVEL. PARA ABRIR LATAS ATÉ 5 KG. EM FERRO FUNDIDO, FÁCIL DE OPERAR, NÃO DEIXA REBARBAS NA LATA. MEDIDAS APROXIMADAS: ALTURA: 49 CM; LARGURA: 10 CM; PROFUNDIDADE: 41 CM; PESO LÍQUIDO 3,3 KG; PESO BRUTO 3,7KG.
86	UNIDADE	FOGÃO INDUSTRIAL A GÁS / ALTA PRESSÃO, COM 4 BOCAS, 2 QUEIMADORES DUPLOS E 2 SIMPLES, ALTURA 80 CM, GRELHA REFORÇADA 40X40 EM FERRO FUNDIDO, TOTALMENTE DESMONTÁVEL, ESTRUTURA REFORÇADA EM AÇO INOX ESCOVADO AISI 304, PERFIL 10, DISTRIBUIDOR DE GÁS EM ALUMÍNIO, CENTRO, MEDIDAS 1060MMX1060MM (APROXIMADAMENTE), ACOMPANHA BANDEJAS COLETORAS, SEM FORNO.
87	UNIDADE	FOGÃO INDUSTRIAL A GÁS / ALTA PRESSÃO, COM 4 BOCAS, SENDO 2 QUEIMADORES DUPLOS E 2 MEGA, ALTURA 80 CM, GRELHA REFORÇADA 40X40 EM FERRO FUNDIDO, TOTALMENTE DESMONTÁVEL, ESTRUTURA REFORÇADA EM AÇO INOX AISI 430 OU 304 ESCOVADO, MEDIDAS 0,75X0,95X0,85 (APROXIMADAMENTE), ACOMPANHA BANDEJAS COLETORAS, SEM FORNO.
88	UNIDADE	FOGÃO INDUSTRIAL A GÁS / ALTA PRESSÃO, COM 8 BOCAS, 40 X 40 EM FERRO FUNDIDO, COM BANDEJAS COLETORAS.
89	UNIDADE	PRATELEIRA SUPERIOR GRADEADA / EM AÇO INOX AISI 304, MEDINDO 3,10X0,40.
90	UNIDADE	FORNO / FORNO COMBINADO 6 GNS 1/1, ALTA PRESSÃO, COM RACK DE APOIO; TENSÃO 220 V, A GÁS, TEMPERATURA VARIA DE 50º A 250º C, SUPORTE INTERNO REMOVÍVEL, COMANDO EM TECLADO ELETRÔNICO E MOSTRADOR EM DISPLAY DIGITAL PARA TEMPERATURA E TEMPO, POSSUI FUNÇÃO DE ASSAR COM AR SECO, ASSAR COM VAPOR COMBINADO, COZINHAR AO VAPOR, GRELHAR, GRATINAR, REGENERAR, DESCONGELAR COM TECLA DE ACIONAMENTO RÁPIDO, GERAÇÃO DE VAPOR POR INJEÇÃO AUTOMÁTICA E DIRETA DE ÁGUA NA CÂMARA DE COCÇÃO COM NÍVEL DE VAPOR REGULÁVEL PARA BAIXO, MÉDIO E ALTO, INTEGRALMENTE CONSTRUÍDO EM AÇO INOXIDÁVEL 304, AMPLO VISOR FRONTAL COM VIDRO DUPLO E TEMPERADO, ILUMINAÇÃO INTERNA COM COMANDO NO PAINEL, AVISO SONORO PARA QUANDO A TAREFA ESTIVER CONCLUÍDA.
91	UNIDADE	LIQUIDIFICADOR INDUSTRIAL TIPO I / COM COPO EM INOX 304, CAPACIDADE 4 LITROS, POTÊNCIA 800 W, TENSÃO 220 V, 18.000 RPM LÂMINAS DE CORTE EM AÇO INOX REFORÇADO, PÉS DE BORRACHA ANTIVIBRAÇÃO.
92	UNIDADE	LIQUIDIFICADOR INDUSTRIAL TIPO II / COM COPO EM INOX 304, CAPACIDADE 8 LITROS, MOTOR DE ¾ CV, BIVOLT 110 E 220 V, LÂMINAS DE CORTE EM AÇO INOX REFORÇADO, PÉS DE BORRACHA ANTIVIBRAÇÃO.
93	UNIDADE	MÁQUINA PARA SERVIR SUCO / REFRESQUEIRA INDUSTRIAL COM 02 CUBAS DE ACRÍLICO DE 15 LITROS CADA, SISTEMA DE AGITAÇÃO COM PÁ, DEPÓSITOS (CUBAS) EM POLICARBONATO CRISTAL INJETADO, EVAPORADOR EM AÇO INOX 304, TORNEIRAS DESMONTÁVEIS EM POLICARBONATO INJETADO, TERMOSTATO DE TEMPERATURA REGULÁVEL, TENSÃO 220 V, BAIXO CONSUMO DE ENERGIA, GABINETE EM AÇO INOX 430 ESCOVADO, GÁS R134A, SEGURANÇA E QUALIDADE GARANTIDAS PELO INMETRO, PINGADEIRA DESTACÁVEL, DEVE ACOMPANHAR MANUAL EM PORTUGUÊS.
94	UNIDADE	PROCESSADOR/PREPARADOR DE ALIMENTOS MODELO INDUSTRIAL / COM 6 DISCOS DE PREPARAÇÃO 203 MM (FATIA, RALA, CORTA, DESFIA), ESTRUTURA EM ALUMÍNIO ANODIZADO OU AÇO INOX 304, DISCOS EM AÇO INOX AISI 304, CAPACIDADE APROXIMADA DE 6 LITROS, POTÊNCIA MÍNIMA DE 0,30 CV; - ALIMENTAÇÃO ELÉTRICA: 220 V (50/60 HZ); - ACOMPANHA OS SEGUINTES DISCOS: A- FATIADORES (3 E 10 MM); B- DESFIADORES (5 E 8 MM); C- FATIADORES DENTADOS (3 E 7 MM); D- CORTADOR ONDULADO (3 E 4 MM); E- DESFIADOR QUADRADO (3 E 7 MM); F- RALADOR; G- GRADE CUBO; H- GRADE PALITO.
95	UNIDADE	DESUMIDIFICADOR ELÉTRICO/ELETRÔNICO / AUTOMÁTICO, CONTROLADOR DA UMIDADE AMBIENTE, PARA AMBIENTES DE ATÉ 300 M³, ACABAMENTO ESMERADO, FABRICADO EM RESINA PLÁSTICA DE ALTA DENSIDADE, ALÇA SUPERIOR RETRÁTIL PARA TRANSPORTE E RODÍZIO, RECIPIENTE DE COLETA DE ÁGUA DE 3 LITROS, DESLIGA AUTOMATICAMENTE E ACENDE LUZ INDICATIVA QUANDO CHEIO. COM UMIDÓSTATO PARA REGULAGEM DA UMIDADE DO AMBIENTE; TEMPORIZADOR (TIMER), DEFROST (DEGELO); FILTRO DE CARBONO ATIVO QUE ABSORVE ODORES E ELIMINA FORMALDEÍDOS E SISTEMA DE IONIZAÇÃO QUE ELIMINA A ELETRICIDADE ESTÁTICA E POEIRA, PURIFICANDO O AR. CARACTERÍSTICAS TÉCNICAS: ALIMENTAÇÃO (V): 127 V OU 220 V - CAPACIDADE (M³): 300M³ / POTÊNCIA DESUMIDIFICADOR(W): 280 W - CORRENTE (A): 2.6A / 1.3ª - DESUMIDIFICAÇÃO (L/DIA): 15L/D 30ºC 80%UR - DIMENSÕES APROXIMADAS (MM): A 550 X L 300 X P 270 MM - ELEMENTO RESFRIAMENTO: COMPRESSOR - GÁS REFRIGERANTE COMPRESSOR: R134A - PESO (KG): 12 KG - PRESSÃO MÁX. DESCARGA: 1,5 MPA - RESERVATÓRIO DESUMIDIFICADOR(L):3,0L-DEFROST(DEGELO)-TEMPERATURAMÍN.C/DEFROST:8°C -TEMPERATURA MÍN. S/ DEFROST: 17°C - TEMPERATURA IDEAL DE TRABALHO (°C): 17ºC A 35ºC-TEMPORIZADOR(TIMER)-IONIZADOR:INCLUSO-FILTROCARBONOATIVO:INCLUSO / FILTRO MECÂNICO: INCLUSO -RUÍDO (DB): 45DB,UNIDADE
96	UNIDADE	EXAUSTOR / EXAUSTOR MONOFÁSICO 220 V, 1/5CV, 1750 RPM, 60HZ, HÉLICE DE 30 CM DE DIÂMETRO 30 CM COMPRIMENTO, COM GRADE DE PROTEÇÃO EM AMBOS OS LADOS.
97	UNIDADE	FORNO MICRO-ONDAS / CAPACIDADE 35 L, FUNÇÃO GRATINAR, MATERIAL AÇO INOX 430 OU 304, COM TIMER, 10 RECEITAS PRONTAS, DIMENSÕES APROXIMADAS DO PRODUTO / 55,3X31,1X46,7 CM (LXAXP), TECLAS DE PROGRAMAÇÃO RÁPIDA 5 MIN, 1 MIN E 30 SEC, FUNÇÃO DESCONGELAR, POTÊNCIA MÍNIMA 1000 W, TENSÃO 220 V.
98	UNIDADE	FORNO TURBO A GÁS / ALTA PRESSÃO, 4 ESTEIRAS 58X70, COM VENTILAÇÃO INTERNA PARA ASSAR OS PÃES UNIFORMEMENTE, VEDAÇÃO COM BORRACHA NO VIDRO, PODE SER UTILIZADO PARA ASSAR PÃES, BOLOS, MASSAS, SALGADOS, CAPACIDADE DE PRODUÇÃO ATÉ 120 PÃES POR FORNADA, EM AÇO INOX ESCOVADO, COM ILUMINAÇÃO INTERNA, DIMENSÕES 1540X1295X975 MM APROXIMADAMENTE, PAINEL DE COMANDO CONTROLE DE TEMPERATURA E TEMPO DIGITAL, 220 V.
99	UNIDADE	FREEZER E REFRIGERADOR HORIZONTAL DUPLA AÇÃO / CAPACIDADE 546 LITROS COM DUAS TAMPAS CEGAS, REFRIGERAÇÃO ESTÁTICA COM SERPENTINA, DEGELO MANUAL, REVESTIMENTO EXTERNO EM AÇO ZINCADO E PRÉ-PINTADO COM ESMALTE POLIÉSTER BRANCA E INTERNO EM AÇO GALVANIZADO COM UMA PORÇÃO ADICIONAL DE ESMALTE POLIÉSTER BRANCO, TENSÃO 220 V, POTÊNCIA 258 W, TEMPERATURA - FREEZER -18 A / -22°C; - REFRIGERADOR +1 A +7°C, MEDIDAS APROXIMADAS 93X72X1,65 CM (AXLXP).
100	UNIDADE	FREEZER TIPO I. / REQUISITOS: FREEZER VERTICAL, FROST-FREE, CAPACIDADE DE NO MÍNIMO 228 LITROS. QUANTIDADE DE TAMPAS: 01. CESTOS REMOVÍVEIS, CONTROLE DE TEMPERATURA, COM COMPARTIMENTOS INTERNOS NA FORMA DE GAVETAS. PORTA REVERSÍVEL, CONGELAMENTO RÁPIDO, ALARME SONORO, PÉS RODÍZIOS PARA TRANSPORTE, LÂMPADA. EFICIÊNCIA ENERGÉTICA A. PRATELEIRAS DE VIDRO TEMPERADO.CORBRANCA.GARANTIAMÍNIMADE12MESES.TENSÃODEALIMENTAÇÃO / 220 VOLTS. PLUGUES PARA TOMADAS COMPATÍVEIS COM AS TOMADAS DO PADRÃO REQUISITADOS NAS NORMAS DA ABNT E AS RESOLUÇÕES Nº 2 DE 2007 E Nº 8 DE 2009 DO CONMETRO MANUAL DE INSTRUÇÕES. ACONDICIONADO EM EMBALAGEM ORIGINAL E LACRADA NO ATO DA ENTREGA. GARANTIA MÍNIMA DE 12 MESES.
101	UNIDADE	FRIGOBAR / FRIGOBAR COM PORTA REVERSÍVEL, CAPACIDADE MÍNIMA 68 LITROS, DEGELO MANUAL, BANDEJA APARADORA DE ÁGUA, PRATELEIRAS REMOVÍVEIS E REAJUSTÁVEIS, CONTROLE DE TEMPERATURA COM CINCO OPÇÕES DE AJUSTE, 220 VOLTS, CLASSIFICAÇÃO ENERGÉTICA CLASSE A, COM COMPARTIMENTO PARA LATAS E GARRAFAS, COR BRANCA, GARANTIA MÍNIMA DE 12 MESES.
102	UNIDADE	GELADEIRA TIPO I. / REQUISITOS: REFRIGERADOR DUPLEX, TIPO VERTICAL, FROST-FREE, CAPACIDADE DE NO MÍNIMO 429 LITROS, QUANTIDADE DE TAMPAS 2, PRATELEIRAS EM VIDRO TEMPERADO COM CONTROLE DE TEMPERATURA EXTERNO, COR BRANCA. NÃO CONTÉM CFC (GÁS QUE AGRIDE A CAMADA DE OZÔNIO). GARANTIA MÍNIMA DE 12 MESES. CLASSIFICAÇÃO ENERGÉTICA “A”. TENSÃO DE ALIMENTAÇÃO 220 VOLTS. PLUGUES PARA TOMADAS COMPATÍVEIS COM AS TOMADAS DO PADRÃO REQUISITADOS NAS NORMAS DA ABNT E AS RESOLUÇÕES Nº 2 DE 2007 E Nº 8 DE 2009 DO CONMETRO. MANUAL DE INSTRUÇÕES. ACONDICIONADA EM EMBALAGEM ORIGINAL E LACRADA NO ATO DA ENTREGA. GARANTIA MÍNIMA DE 12 MESES.
103	UNIDADE	GELADEIRA TIPO II / REQUISITOS: GELADEIRA FROST FREE QUE PODERÁ SER UTILIZADA COMO FREEZER, COM CAPACIDADE MÍNIMA DE ARMAZENAMENTO DE 228 LITROS. 1 (UMA) PORTA. PRATELEIRAS REMOVÍVEIS EM VIDRO TEMPERADO. CONTROLE DE TEMPERATURA EXTERNO. COR BRANCA. FUNÇÃO FREEZER/REFRIGERADOR. GARANTIA MÍNIMA DE 12 MESES. EFICIÊNCIA ENERGÉTICA “A”. TENSÃO DE ALIMENTAÇÃO 220 VOLTS. PLUGUES PARA TOMADAS COMPATÍVEIS COM AS TOMADAS DO PADRÃO REQUISITADOS NAS NORMAS DA ABNT E AS RESOLUÇÕES Nº 2 DE 2007 E Nº 8 DE 2009 DO CONMETRO. MANUAL DE INSTRUÇÕES. ACONDICIONADA EM EMBALAGEM ORIGINAL E LACRADA NO ATO DA ENTREGA. GARANTIA MÍNIMA DE 12 MESES.
104	UNIDADE	CÂMARA FRIA / GELADEIRA COMERCIAL VERTICAL COM 06 PORTAS, REVESTIMENTO EM AÇO INOX 430 E INTERNO EM AÇO GALVANIZADO, CAPACIDADE PARA 1320 LITROS (APROXIMADAMENTE), MEDINDO 1705X700X2065 MM (APROXIMADAMENTE), PORTAS COM VIDRO DUPLO ANTIEMBAÇANTE, REFRIGERAÇÃO AR FORÇADO COM SERPENTINA ALETADA, CONTROLADOR ELETRÔNICO PARA DEGELO AUTOMÁTICO E CONTROLE DE TEMPERATURA, RESISTÊNCIA NOS QUADROS DE PORTAS, ILUMINAÇÃO POR LED, TEMPERATURA -2º A + 2º C, 4 NÍVEIS DE PRATELEIRAS ARAMADAS, REGULÁVEIS + ESTRADO, BIVOLT 110 V E 220 V, POTÊNCIA DO MOTOR 1 HP.
105	UNIDADE	MÁQUINA DE CAFÉ / CAFETEIRA PROFISSIONAL EM AÇO INOX 304 OU SUPERIOR, 02 GRUPOS, CAPACIDADE MINÍMA 11 LITROS, COM 2 TORNEIRAS, TERMOSTATO PARA CONTROLE DE TEMPERATURA, VAPORIZADOR MULTIDIRECIONAL, MANÔMETRO PADRÃO EM DUPLA ESCALA PARA BOMBA DE AGUÁ E CALDEIRA, AQUECEDOR DE XÍCARAS, RESISTÊNCIA BLINDADA, TENSÃO 220 V, NÍVEL AUTOMÁTICO DA ÁGUA, PRESSÃO DA CALDEIRA 27 BARS, POTÊNCIA 4300 W, VARETA PARA LIMPEZA, PINGADEIRA REMOVÍVEL, FILTRO EM AÇO INOX DISPENSANDO A UTILIZAÇÃO DE FILTROS DE PANO, DIMENSÕES APROXIMADAS 76,5X53X56 CM (AXLXP) ACOMPANHA MANUAL EM PORTUGUÊS.
106	UNIDADE	MÁQUINA DE LAVAR COPOS, BANDEJA, TALHERES E PRATOS / CAPACIDADES MECÂNICA: 45, 24 OU17GAVETAS POR HORA,TEMPOS DE CICLO (LAVAGEM+ENXÁGUE): 80, 145 OU 210 SEGUNDOS, CAPACIDADE POR GAVETA: 18 PRATOS (Ø300 MM) OU 27 PRATOS (Ø190 MM) OU 36 PIRES (Ø120 MM) OU 09 BANDEJAS (460 X 330 MM) OU 240 TALHERES OU 41 COPOS (Ø67 MM) OU 36 COPOS (Ø70 MM) OU 49 XÍCARAS DE CAFÉ (Ø60 MM) OU 25 XÍCARAS DE CHÁ (Ø85 MM), OPERAÇÕES: LAVAGEM E ENXÁGUE, REALIZADOS ATRAVÉS DE BRAÇOS GIRATÓRIOS SUPERIORES E INFERIORES. HIGIENIZA: BANDEJAS LISAS E ESTAMPADAS, PRATOS, TALHERES, COPOS, XÍCARAS, TAÇAS DE SORVETE E OUTROS RECIPIENTES. MULTIFÁSICA, PREPARADA PARA ACEITAR AS TENSÕES: 220V ~ / 220V 3~ / 380V 3N. AQUECIMENTOS DA SOLUÇÃO DE LAVAGEM E DA ÁGUA DE ENXÁGUE: ELÉTRICOS. DOTADO DE TERMÔMETROS DE LAVAGEM E ENXÁGUE. TEMPERATURA DA SOLUÇÃO DE LAVAGEM: DE 55° A 65° C. TEMPERATURA DA ÁGUA DO ENXÁGUE: QUENTE, DE 80° A 90° C (O AQUECEDOR E A MOTO-BOMBA DE ENXÁGUE SÃO INCORPORADOS À LAVADORA) PAINEL DE COMANDO: UMA TECLA DE LIGA/DESLIGA, UMA DE OPERAÇÃO E UMA DE SELEÇÃO DOS TEMPOS DE LAVAGEM. FACILIDADES DE OPERAÇÃO: PORTA RÍGIDA E RESISTENTE PARA APOIO DAS GAVETAS NA CARGA E DESCARGA DE LOUÇAS. AUTO START: SISTEMA QUE INICIA AUTOMATICAMENTE O CICLO AO SE FECHAR A PORTA. POSSUI BEEP SONORO DE FIM DE CICLO, QUE PODE SER DESATIVADO. CONTROLES AUTOMÁTICOS: DE TEMPO DE CICLO, DO NÍVEL DE SOLUÇÃO DO TANQUE E DAS TEMPERATURAS DE LAVAGEM E DO ENXÁGUE. CONSUMO DE ÁGUA: 2,7 LITROS POR CICLO A 100 KPA (1 BAR DE PRESSÃO) CONSUMO ELÉTRICO: 8,9KWH.
107	UNIDADE	MESA REFEITÓRIO 8 LUGARES COM BANCOS ESCAMOTEÁVEIS / COM TAMPO EM MDF 28 MM, COM BORDAS, NO SENTIDO DE MAIOR COMPRIMENTO, ARREDONDADAS COM REVESTIMENTO LAMINADO PLÁSTICO NA COR BRANCA, DE FÁCIL LIMPEZA, COM ESPESSURA DE 0.4 MM. MOCHOS EM MDF DE 25 MM, DIÂMETRO 290 MM REVESTIDO NAS DUAS FACES E COM BORDAS EM LAMINADO PLÁSTICO BRANCO. MEDIDA 2400 X 800 MM, COR DO TAMPO: BRANCO, COR ESTRUTURA: PRETA. DEVE POSSUIR CAPACIDADE PARA OITO USUÁRIOS, (QUADRO EM CADA LADO), BANCOS ESCAMOTEÁVEIS QUE FACILITEM A LOCOMOÇÃO DE USUÁRIOS ENTRE AS MESAS. ESTRUTURA DA MESA: EM TUBO 30 X 50 ESP. X 0.9 MM COM SISTEMA DE FIXAÇÃO AO TAMPO EM CHAPA DE AÇO DE 50 X 70 MM, ESP DE 1.9 MM, ATRAVÉS DE 04 PARAFUSOS POR UNIÃO AUTOATARRAXANTE DE 5 X 25 MM EM FENDA CRUZADA. ELEMENTO DE UNIÃO DOS BANCOS EM CHAPA DE AÇO 73 X 4.76 MM. PONTEIRA DE PVC 30 X50 MM, NA COR PRETA E BATENTE “AMORTECEDOR” PARA OS MOCHOS EM BORRACHA MARROM DE DIÂMETRO 12MM.
108	UNIDADE	MESA REFEITÓRIO / MATERIAL TAMPO MDF, SENDO O REVESTIMENTO TAMPO LAMINADO MELAMÍNICO, ESPESSURA 25 MM, ALTURA 0,75 M, MATERIAL ESTRUTURA COM TUBO AÇO GALVANIZADO, ACABAMENTO SUPERFICIAL DE ESTRUTURA PINTURA EM EPÓXI, COMPRIMENTO 180 CM, LARGURA 100 CM, CARACTERÍSTICAS ADICIONAIS 6 CADEIRAS COM ENCOSTO TUBO AÇO GALVANIZADO, ASSENTO, COR BRANCA. GARANTIA MÍNIMA DE 12 MESES. A MONTAGEM DEVERÁ ESTAR INCLUSA NO ENDEREÇO DA CONTRATANTE.
109	UNIDADE	REFRIGERADOR VERTICAL 4 PORTAS / CAPACIDADE MÍNIMA DE 800 LITROS, SELO INMETRO, COM SISTEMA DE FECHAMENTO MAGNÉTICO, REVESTIMENTO EM AÇO INOX E INTERNO EM ALUMÍNIO NAVAL, MEDINDO APROXIMADAMENTE 140X80X200, (COM TAMPO LISO DE ENCOSTRO PARA SOBREPOR EQUIPAMENTOS), COM UM NÍVEL DE PRATELEIRA GRADEADA, PUXADORES ANATÔMICOS EM NYLON, REFRIGERAÇÃO AR FORÇADO COM SERPENTINA ALETADA, CONTROLADOR ELETRÔNICO PARA DEGELO AUTOMÁTICO E CONTROLEDETEMPERATURA,RESISTÊNCIANOSQUADROSDEPORTAS,TEMPERATURA / +1º A +7º C, 2 NÍVEIS DE PRATELEIRAS ARAMADAS, PÉS SAPATAS NIVELADORAS PARA AJUSTE DE ALTURA E INCLINAÇÃO, GÁS ECOLÓGICO DE REFRIGERAÇÃO R134A, TENSÃO 220 V.
110	UNIDADE	LIQUIDIFICADOR COM NO MÍNIMO 3 VELOCIDADES / COM OPÇÃO PULSAR E AUTOLIMPEZA, LÂMINAS SERRILHADAS, BASE ANTIDERRAPANTE. ACOMPANHA FILTRO, COPO DE 2 L DE ACRÍLICO, 220 V, POTÊNCIA DE NO MÍNIMO 800 W.
111	UNIDADE	PURIFICADOR DE ÁGUA REFRIGERADO / EQUIPAMENTO HOMOLOGADO PELO INMETRO E COM SISTEMA DE SEGURANÇA CONFORME NR 12. 220 V. 01 ANO DE GARANTIA.
112	UNIDADE	CHALEIRA ELÉTRICA / BOTÃO LIGA/DESLIGA; CORPO EM AÇO ESCOVADO; JARRA SEM FIO; LUZ INDICADORA DE FUNCIONAMENTO; DESLIGAMENTO AUTOMÁTICO; CAPACIDADE MÍNIMA DE 1,7 L, VOLTAGEM 220 V.
113	UNIDADE	BEBEDOURO DE COLUNA CONJUNTO / CONTENDO A COLUNA DE ACESSIBILIDADE, GABINETE EM CHAPA DE AÇO-CARBONO GALVANIZADO COM PINTURA À PÓ POR PROCESSO ELETROSTÁTICO EM CHAPA DE AÇO INOX, COM CONTROLES DE ACIONAMENTO LOCALIZADOS NA PARTE FRONTAL DO BEBEDOURO, CONTROLE AUTOMÁTICO DE TEMPERATURA ENTRE 4° C E 14° C, COM “TORNEIRA JATO” PARA COPO E PARA BOCA, JATO CROMADO, FILTRO INTERNO COM CARVÃO ATIVADO, CAPACIDADE DE REFRIGERAÇÃO DE 5 A 6 LITROS POR HORA, 220 VOLTS, GARANTIA MÍNIMA DE 12 MESES.
114	UNIDADE	BEBEDOURO ELÉTRICO PARA BOMBONA DE 20 LITROS / REQUISITOS: DUAS TORNEIRAS, SENDO UMA PARA ÁGUA GELADA E OUTRA PARA ÁGUA NA TEMPERATURA AMBIENTE; GABINETE EM AÇO-CARBONO, COM PINTURA EPÓXI A PÓ; TAMPOS SUPERIOR E FRONTAL EM POLIESTIRENO DE ALTO IMPACTO OU EM AÇO-CARBONO PINTADO; RESERVATÓRIO DE ÁGUA COM SERPENTINA EXTERNA; TERMOSTATO REGULÁVEL; COR BRANCO; TENSÃO 220 V; DIMENSÕES APROXIMADAS DE 31 CM X 97 CM X 32 CM. GARANTIA DE UM ANO. PLUGUES PARA TOMADAS COMPATÍVEIS COM AS TOMADAS DO PADRÃO REQUISITADOS NAS NORMAS DA ABNT E AS RESOLUÇÕES Nº 2 DE 2007 E Nº 8 DE 2009 DO CONMETRO. MANUAL DE INSTRUÇÕES. ACONDICIONADO EM EMBALAGEM ORIGINAL E LACRADA NO ATO DA ENTREGA. GARANTIA MÍNIMA DE 12 MESES.
115	UNIDADE	TELEFONE COMUM CONVENCIONAL / COM 05 FUNÇÕES (FLASH/TOM/ MUDO/PAUSA/REDISCAR); 03 VOLUMES DE CAMPAINHA; CHAVE DE BLOQUEIO, POSIÇÕES PARA MESA E PAREDE, SINALIZAÇÃO DE LINHA, PULSO E TOM.
116	UNIDADE	TELEFONE SEM FIO COM 1 FONE / TELEFONE SEM FIO COM UM MONOFONE E UMA BASE. FREQUÊNCIA TECNOLOGIA DECT 6.0 1.9 GHZ. BIVOLT. CARACTERÍSTICAS: VISOR COM IDENTIFICADOR DE CHAMADA. CAPACIDADE DE PELO MENOS 7 RAMAIS POR FONES BASE, 10 NÚMEROS DE DISCAGEM RÁPIDA, CONTROLE DE VOLUME NO RINGUE – 05 NÍVEIS, ATENDIMENTO MULTI TECLA, REDISCAGEM/FLASH/PAUSA, AJUSTE TOM/PULSE PROGRAMÁVEL, LOCALIZADOR DE MONOFONE, BATERIA (NI- CD): 15 HORAS DE CARGA, 05 HORAS DE CONVERSAÇÃO, 05 DIAS EM ESPERA; DIMENSÕES APROXIMADA DA BASE: 130 MM X 180 MM X 89 MM. PESO 260 G; DIMENSÕES APROXIMADAS DO MONOFONE: 170 MM X / 50 MM X 40 MM. PESO 220 G COM BATERIA EM CADA MONOFONE. MANUAL DE INSTRUÇÕES. ACONDICIONADO EM EMBALAGEM ORIGINAL E LACRADA NO ATO DA ENTREGA. GARANTIA MÍNIMA DE 12MESES.
117	UNIDADE	TELEFONE SEM FIO COM 2 FONES / REQUISITOS: TELEFONE SEM FIO COM DOIS MONOFONES E UMA BASE. FREQUÊNCIA TECNOLOGIA DECT 6.0 1.9 GHZ. BIVOLT. CARACTERÍSTICAS: INTERCOMUNICAÇÃO ENTRE MONOFONES. VISOR COM IDENTIFICADORDECHAMADA.CAPACIDADEDEPELOMENOS7RAMAISPORFONESBASE, / 10 NÚMEROS DE DISCAGEM RÁPIDA, CONTROLE DE VOLUME NO RINGUE - 05 NÍVEIS, ATENDIMENTO MULTITECLA, REDISCAGEM/FLASH/PAUSA, AJUSTE TOM/PULSE PROGRAMÁVEL, LOCALIZADOR DE MONOFONE, BATERIA (NI- CD): 15 HORAS DE CARGA, 05 HORAS DE CONVERSAÇÃO, 05 DIAS EM ESPERA; DIMENSÕES APROXIMADA DA BASE: 130 MMX180MMX89MM.PESO260G;DIMENSÕESAPROXIMADASDOMONOFONE:170MMX / 50 MM X 40 MM. PESO 220 G COM BATERIA EM CADA MONOFONE. MANUAL DE INSTRUÇÕES. ACONDICIONADO EM EMBALAGEM ORIGINAL E LACRADA NO ATO DA ENTREGA. GARANTIA MÍNIMA DE 12MESES.
118	UNIDADE	TELEFONE SEM FIO COM 3 FONES / REQUISITOS: TELEFONE SEM FIO COM TRÊS MONOFONES E UMA BASE. FREQUÊNCIA TECNOLOGIA DECT 6.0 1.9 GHZ. BIVOLT. CARACTERÍSTICAS: INTERCOMUNICAÇÃO ENTRE MONOFONES. VISOR COM IDENTIFICADORDECHAMADA.CAPACIDADEDEPELOMENOS7RAMAISPORFONESBASE, / 10 NÚMEROS DE DISCAGEM RÁPIDA, CONTROLE DE VOLUME NO RINGUE - 05 NÍVEIS, ATENDIMENTO MULTI TECLA, REDISCAGEM/FLASH/PAUSA, AJUSTE TOM/PULSE PROGRAMÁVEL, LOCALIZADOR DE MONOFONE, BATERIA (NI- CD): 15 HORAS DE CARGA, 05 HORAS DE CONVERSAÇÃO, 05 DIAS EM UNIDADE ESPERA; DIMENSÕES APROXIMADA DA BASE: 130 MMX180MMX89MM. PESO260G; DIMENSÕES APROXIMADAS DO MONOFONE:170MMX 50 MM X 40 MM. PESO 220 G COM BATERIA EM CADA MONOFONE. MANUAL DE INSTRUÇÕES. ACONDICIONADO EM EMBALAGEM ORIGINAL E LACRADA NO ATO DA ENTREGA. GARANTIA MÍNIMA DE 12MESES.
119	UNIDADE	VENTILADOR DE TETO / VENTILADOR DE TETO COM 3 PÁS. DIÂMETRO: APROXIMADAMENTE 110 CM. 3 VELOCIDADES. COM CONTROLE. TOTALMENTE EM AÇO. SEM LUMINÁRIA/LUSTRE. POTÊNCIA 100 A 199 W.
120	UNIDADE	ASPIRADOR DE PÓ E ÁGUA SEM SACO DESCARTÁVEL / MÍNIMO DE POTÊNCIA: 1.400 WATTS, MÍNIMO DE CAPACIDADE TOTAL DO RESERVATÓRIO: 10 LITROS, COMPRIMENTO DO CABO ELÉTRICO: MÍNIMO 5 METROS, BOCAL PARA TODOS OS TIPOS DE PISOS, BOCAL PARA CANTOS E FRESTAS, 1 ANO DE GARANTIA. PESO APROXIMADO: 4,5 KG.
121	UNIDADE	FRAGMENTADORA / COM CAPACIDADE DE CORTE EM TIRAS. TAMANHO DE CORTE 5,8 MM. VELOCIDADE MÍNIMA 4,8 M/MIN, QUE FRAGMENTE PAPEL, CLIPES 2/0, GRAMPOS 26/6, CARTÕES MAGNÉTICOS E CDS/DVDS, ABERTURA DE INSERÇÃO DE NO MÍNIMO 310MMMOTOR COM POTÊNCIA DE NO MÍNIMO 940 W, CESTO COM 135 LITROS. DIMENSÕES APROXIMADAS 53 X 43 X 96 CM.
122	UNIDADE	GUILHOTINA SEMI-INDUSTRIAL PARA TAMANHO DE PAPEL ATÉ A3 / COM CAPACIDADE DE CORTE PARA NO MÍNIMO 200 DE PAPEL 75 G, COM ESTRUTURA EM AÇO COM ACABAMENTO EM PINTURA ELETROSTÁTICA, COM LÂMINA DE CORTE EM AÇO TEMPERADO, SERIGRAFADA COM ESCALA MILIMÉTRICA, PÉS COM ACABAMENTO EMBORRACHADO, COM BALANCIN (VOLANTE) PARA TRAVAMENTO DE FOLHAS PARA CORTE. EQUIVALENTE AO MODELO GUILHOTINA DE PAPEL SG 858 A3.
123	UNIDADE	GUILHOTINA MANUAL DE PAPEL / TOTALMENTE EM AÇO TRATADO (PARA EVITAR A OXIDAÇÃO) E COM PINTURA EPÓXI ELETROSTÁTICA, COM ÁREA ÚTIL DE 46 CM DE CORTE E CAPACIDADE PARA CORTAR 20 FOLHAS DE 75 G/M² DE UMA ÚNICA VEZ. SUAS FACAS DEVEM SER EM AÇO RETIFICADO, CABO DE BORRACHA E MOLA PARA AJUSTE DE PRESSÃO DA FACA SUPERIOR PARA QUE A FACA NÃO ABAIXE SOZINHA EVITANDO ACIDENTES. CABO E PÉS DEVEM SER DE BORRACHA PARA EVITAR QUE O EQUIPAMENTO ESCORREGUE NO MOMENTO DO USO.
124	UNIDADE	ESTRADOTIPO I / ESTRADO PERFILADO PRODUZIDO EM PEAD (POLIETILENO DE ALTA DENSIDADE). SUPORTAR ATÉ – 40º C. CAPACIDADE DE CARGA 2 TONELADAS DE CARGA ESTÁTICA. MEDIDAS: 100X80X16 CM. UTILIZAÇÃO EM CÂMARAS FRIAS. COR AZUL.
125	UNIDADE	ESTRADOTIPO II / ESTRADO MODULAR TIPO PALLET – PLÁSTICO, COM BASE VAZADA. PRODUZIDO EM POLIETILENO DE ALTA DENSIDADE. NÃO INFLAMÁVEL, EMPILHÁVEL, COM SAPATAS. MEDIDAS EXTERNAS: 0,15 M ALTURA X 1,20 M COMPRIMENTO X 1,00 M LARGURA. CAPACIDADE DE 2 TONELADAS DE CARGA ESTÁTICA E 1 TONELADA DE CARGA DINÂMICA. UTILIZAÇÃO EM ALMOXARIFADO E PATRIMÔNIO. COR A COMBINAR.
126	UNIDADE	CARRINHO DE CARGA / INDICADO PARA TERRENO PLANO. ESTRUTURA REFORÇADA E CABOS COM PUNHO DE BORRACHA. ALTURA: 1150 MM ARO: INJETADO CAPACIDADE DE CARGA: 200 KG DIÂMETRO DO EIXO: 7/8 POLEGADAS PNEUS: 9 POLEGADAS MEDIDAS DA BASE: 350 MM X 240 MM. GARANTIA DO FORNECEDOR: 6 MESES.
127	UNIDADE	SUPORTE DE BICICLETA PARA ESTACIONAMENTO / SUPORTE PARA ESTACIONAMENTO COM CAPACIDADE PARA ATÉ 5 BICICLETAS. PINTURA PRETO EPOXI, CONFECCIONADO EM AÇO COM NO MÍNIMO 2 MM DE ESPESSURA, MEDIDA 150 CM X 45 CM X 28 CM. FIXADO NO CHÃO COM PARAFUSOS E BUCHAS. PESO DE 7,100 KG. ACOMPANHA TODOS OS ACESSÓRIOS PARA FIXAÇÃO, INCLUSIVE 5 TRAVAS DE SEGURANÇA EM "U" E CADEADO COM 2 CHAVES PARA CADA BOX, COMPOSIÇÃO EM FERRO, DIMENSÕES APROX.: 18 CM X 18,5 CM / ESPESSURA 2,6 CM Ø. GARANTIA DE 1 ANO.
128	UNIDADE	APARELHO DE SOM MINI SYSTEM. CARACTERÍSTICAS MÍNIMAS: POTÊNCIA 500 RMS. / REPRODUÇÃO DAS MÍDIAS MP3, WMA, CD D/CD-R/CD-RW. ENTRADA DUPLA DE USB. / BLUETOOTH. SINTONIZADOR AM/FM, SETE MODOS DE EQUALIZAÇÃO. COM TIMER ON E / SLEEP TIMER. BIVOLT. COM CONTROLE REMOTO. DIMENSÕES APROXIMADAS DE 20 CM X 31 CM X E 12 KG. LICITANTE DEVERÁ ASSEGURAR O PRAZO DE 12 (DOZE) MESES DE / GARANTIA, DE ACORDO COM O ITEM XX DO EDITAL.
129	UNIDADE	APRESENTADOR MULTIMÍDIA,MÍNIMO DE 15METROS DE ALCANCE, FREQUÊNCIA 2,4 GHZ, COMPATÍVEL COM POWER POINT/MEDIA PLAYER E OUTROS, FONTE DE ALIMENTAÇÃO: PILHAS AAA, BOTÃO ON/OFF; AVANÇAR/RETORNAR PÁGINA; ACIONARLASER, COM RECEPTOR USB E MANUAL.
130	UNIDADE	CÂMERA DE MONITORAMENTO EXTERNA. CARACTERÍSTICAS: NÍVEL DE PROTEÇÃO: IEC IP66; COMPRESSÃO DE VÍDEO: H.264; INTERFACE DE REDE: RJ45(10/100BASE-T); / PROTOCOLOS E SERVIÇOS DE REDE SUPORTADOS: IP, TCP, UDP, HTTP, HTTPS, SMTP, FTP, DHCP, DDNS, UPNP, RTSP, WPS; ALIMENTAÇÃO: COMPATÍVEL COM POE (IEEE 802.3AF); RESOLUÇÃO DE IMAGEM: 1.3 M (1280 × 960),720P (1280 × 720),D1 (704 ×480),CIF (352 × 240); DISTÂNCIA DO INFRAVERMELHO: MÍNIMO 30 METROS; O EQUIPAMENTO DEVE SER FORNECIDO COM KIT DE FIXAÇÃO E SOFTWARES NECESSÁRIOS PARA INSTALAÇÃO. LICITANTE DEVERÁ ASSEGURAR O PRAZO DE 12 (DOZE) MESES DE GARANTIA, DE ACORDOCOM O ITEM XX DO EDITAL.
131	UNIDADE	CÂMERA DE MONITORAMENTO INTERNA. CARACTERÍSTICAS: CÂMERA TIPO DOME; SENSOR DE IMAGEM: 1/4” CMOS; COMPRESSÃO DE VÍDEO: H.264; RESOLUÇÃO DE IMAGEM: MÍNIMO 720P (1280 × 720); TAXA DE FRAMES: 1 ~ 30 QUADROS POR SEGUNDO; INTERFACE DE REDE: RJ45 (10/100BASE-T); PROTOCOLOS E SERVIÇOS DE REDE SUPORTADOS: IP, TCP, UDP, HTTP, HTTPS, SMTP, FTP, DHCP, DDNS, UPNP, RTSP, WPS; DISTÂNCIA DO INFRAVERMELHO: MÍNIMO 20 METROS; ALIMENTAÇÃO: COMPATÍVEL COM POE (IEEE 802.3AF); O EQUIPAMENTO DEVE SER FORNECIDO COM KIT DE FIXAÇÃO E SOFTWARES NECESSÁRIOS PARA INSTALAÇÃO. LICITANTE DEVERÁ ASSEGURAR O PRAZO DE 12 (DOZE)MESES DE GARANTIA, DE ACORDO COM O ITEM XX DO EDITAL.
132	UNIDADE	CÂMERA FOTOGRÁFICA TIPO I. CÂMERA FOTOGRÁFICA DE LENTE INTERCAMBIÁVEL. (NIKON OU CANON) DEVE ESTAR INCLUSO O CORPO DA CÂMERA FOTOGRÁFICA E LENTE INTERCAMBIÁVEL (APROXIMADAMENTE 18 - 55 MM). CARACTERÍSTICAS: PIXEL EFETIVO (MEGAPIXELS) 24,2 MILHÕES; TAMANHO DO SENSOR 23,5 MM X 15,6 MM; MÍDIA DE ARMAZENAMENTO SD SDHC SDXC; 5 QUADROS POR SEGUNDO; ISO 100 - 12.800 HI - 1 (ISO 25.600); VÍDEO FULL HD 1,920 X 1,080 / 60 QPS FULL HD 1,920X 1,080 / 50 QPS FULL HD 1,920X 1,080 / 30 QPS FULL HD 1,920 X 1,080 / 25 QPS FULL HD 1,920X 1,080 / 24 QPS HD 1,280X 720 / 60 QPS HD 1,280X 720 / 50 QPS VGA 640 X 424 / 30 QPS VGA 640 X 424 / 25 QPS; 3,2 POL. NA DIAGONAL; ÂNGULO DE VISÃO AMPLA TFT-LCD COM ÂNGULO VARIÁVEL; UMA BATERIA RECARREGÁVEL DE LI-ION EN-EL 14A OU BATERIA RECARREGÁVEL DE LI-ION EN EL 14; 125 MM X 98,0 MM X 76,0 MM; VELOCIDADE DO OBTURADOR MAIS RÁPIDA 1/4000 S; VELOCIDADE DO OBTURADOR MAIS LENTA 30 S. A MÁQUINA FOTOGRÁFICA SERÁ ACOPLADA AO TELESCÓPIO QUE PERTENÇA À INSTITUIÇÃO E APENAS AS DUAS MARCAS CITADAS SÃO COMPATÍVEIS. LICITANTE DEVERÁ ASSEGURAR O PRAZO DE 2 (DOIS) ANOS DE GARANTIA, DE ACORDO COM O ITEM XX DO EDITAL.
133	UNIDADE	CÂMERA FOTOGRÁFICA TIPO II. CÂMERA FOTOGRÁFICA DIGITAL PROFISSIONAL COM LENTE 18-55MM, TELA DE 3″. DEVE INCLUIR: 1 CÂMERA DIGITAL (CORPO) MAIS 1 LENTE 18-55; 1 EYECUP EB; 1 ALÇA DE PESCOÇO EW-100DBIV; 1 CABO USB; 1 INTERFACE IFC-130U; CARTÃO DE MEMÓRIA DE 16GB, 1 BATERIA RECARREGÁVEL DE LÍTIO LP-E8; 1 CARREGADOR BIVOLT LC-E8; 1 TAMPA DO SENSOR R-F-3. MATERIAL: STAINLESS STEEL / AND POLYCARBONATE RESIN WITH GLASS FIBRE.SENSOR - RESOLUÇÃO MÁXIMA: 5184 X 3456. CARACTERÍSTICAS MÍNIMAS: IMAGE RATIO W:H - 1:1, 4:3, 3:2, 16:9. PIXELS: 18.0 / MEGAPIXELS. SENSOR: 18.5 MEGAPIXELS - APS-C (22.3 X 14.9 MM) - CMOS.CORES: SRGB, ADOBE RGB. FILTRO DE CORES: RGB COLOR FILTER ARRAY.IMAGEM: ISO - AUTO, 100, 200, 400, 800, 1600, 3200, 6400, 12800 (25600 WITH BOOST); FORMATO: RAW, JPEG: FINE, NORMAL, FORMAT DE ARQUIVO: JPEG: FINE, NORMAL (EXIF 2.3 COMPLIANT) .ÓTICA & FOCUS - AUTOFOCUS: CONTRAST DETECT (SENSOR); PHASE DETECT; MULTI-AREA; SELECTIVE SINGLE-POINT; SINGLE; CONTINUOUS; FACE DETECTION; LIVE VIEW.LENTES: EF/EF-S MOUNT. FOCAL LENGTH MULTIPLIER: 1.6×. TELA / VIEWFINDER: LCD – TOTALMENTE ARTICULADO. PONTOS:1,040,000. TOUCH SCREEN: SIM; TIPO DE TELA: CLEAR VIEW II TFT LCD. LIVE VIEW: SIM.VIEWFINDER: ÓTICO (PENTAMIRROR); EXTERNAL FLASH: SIM (HOT SHOE, WIRELESS PLUS SYNC CONNECTOR); FLASH MODES: AUTO, ON, OFF, RED-EYE, FLASH X SYNC SPEED: 1/200 SEC, DRIVE MODES: SINGLE; CONTINUOUS; SELF TIMER (2S, 10S+REMOTE, 10S + CONTINUOUS SHOTS 2-10),CONTINUOUS DRIVE: SIM (5 FPS),TIMER: SIM (2S, 10S+REMOTE, 10S + CONTINUOUS SHOTS 2-10)); MICROFONE: STEREO, SPEAKER: MONO; RESOLUÇÕES: 1920 X 1080 (30, 25, 24 FPS), 1280 X 720 (60, 50 FPS), 640 X 480 (60, 50 FPS); ARMAZENAMENTO: TIPOS – SD/SDHC/SDXC, CONECTIVIDADE: USB - USB 2.0 (480 MBIT/SEC); HDMI: SIM (HDMI MINI), WIRELESS: EYEFI,REMOTE CONTROL: SIM (E3 CONNECTOR, INFRARED); BATERIA: LITHIUM-ION LP-E8 RECHARGEABLE BATTERY & CHARGER. LICITANTE DEVERÁ ASSEGURAR O PRAZO DE 2 (DOIS) ANOS DE GARANTIA, DEACORDO COM O ITEM XX DO EDITAL.
134	UNIDADE	CONTROLE REMOTO UNIVERSAL PARA PROJETOR MULTIMÍDIA, COMPATÍVEL COM PROJETORES: EPSON POWERLITE 1945 W, ESON X24+, EPSON H432A, EPSON POWERLITES5+.
135	UNIDADE	GRAVADOR DE VOZ DIGITAL, COM MEMÓRIA INTERNA DE 8GB, CARTÃO DE MEMÓRIA MINI SD CARD. FORMATO DE GRAVAÇÃO: WMA, MP3 ETC. FORMATO DE REPRODUÇÃO: MP3.TEMPO MÁXIMO DE GRAVAÇÃO 8 H.
136	UNIDADE	MEGAFONE PORTÁTIL: MEGAFONE COM MICROFONE DE MÃO. POTÊNCIA DE 20 W RMS E ALCANCE DE 600 M. COM SINALIZADOR TIPO SIRENE. FUNCIONAMENTO COM 6 PILHAS D, INCLUSAS 1 JOGO COMPLETO. CORES: CINZA COM DETALHES EM PRETO. PESO APROXIMADO DO PRODUTO 1,5 KG. DISTORÇÃO HARMÔNICA MENOR QUE 7%. CONE DE DIÂMETRO 20 CM COM PROTEÇÃO DE BORRACHA NA BORDA. COMPRIMENTO APROXIMADO DE 25 CM. CONTROLE DE VOLUME, ALARME, MUSIC, SPEAK. CONEXÃO P2 MONO PARAFONE DE MÃO. SOM DE ALERTA (SIRENE). REFERÊNCIA CSR HMP1503 OU SIMILAR.
137	UNIDADE	MICROFONE CONDENSADOR SHOTGUN. DIMENSÕES: DIÂMETRO DE 20 MM, COMPRIMENTO 256 MM; MICROFONE SUPER-CARDIÓIDE / LOBAR; FREQUÊNCIA DE RESPOSTA DE 40 HZ A 20 KHZ; NÍVEL MÁXIMO DE PRESSÃO SONORA 132 DB SPL AT P48; 126 DB SPL WITH BATTERY POWERING; PESO 128 G (WITHOUT BATTERY); SENSIBILIDADE EM CAMPO LIVRE, SEM CARGA (1KHZ) 21 MV/PA AT P48; 19MV/PA WITH BATTERY POWERING; NÍVEL DE RUÍDO EQUIVALENTE 15 DB (A) AT P48; 16 DB (A) WITH BATTERY POWERING; TEMPO DE OPERAÇÃO APPROX. 150 HORAS; FONTE DE FORÇA 48 V +/- 4V (P48, IEC 61938) OR BATTERY/RECHARGEABLE BATT. 1,5V/1,2V AA SIZE; CONSUMO DE CORRENTE 4,4 MA AT P48. LICITANTE DEVERÁ ASSEGURAR O PRAZO DE 12 (DOZE) MESES DE GARANTIA, DEACORDO COM O ITEM XX DO EDITAL.
138	UNIDADE	MICROFONE DE MESA PÚLPITO: “GOOSENECK”, CARDIÓIDE, C/ BASE, HASTE REGULÁVELDE NO MÍNIMO 60 CM, CONEXÃO P10 E O COMPRIMENTO MÍNIMO DO CABO DE 10 METROS.
139	UNIDADE	MICROFONE DINÂMICO COM FIO. CORPO E GLOBO METÁLICO; CÁPSULA COM ÍMÃ DE NEODÍMIO; TIPO: DINÂMICO; DIRECTIVIDADE: CARDIÓIDE (UNIDIRECIONAL); IMPEDÂNCIA: 600 OHMS; RESPOSTA FREQUÊNCIA: 50 HZ ~15KHZ; CONECTOR: (P10) (6,3 MM) / XLR 3F (3PINOS); CHAVE ON/OFF, CABO P10 X XLR INCLUSO.
140	UNIDADE	MICROFONE EXTERNO SHOTGUN PRO COMPACT. MODELO: SHOTGUN; TRANSDUTOR: CONDENSADOR GRADIENTE LINHA; PADRÃO POLAR: SUPER CARDIOIDE; RESPOSTA DE / FREQUÊNCIA: 40HZ – 20KHZ; NÍVEL DE SAÍDA: -10DB,0 DB, +20 DB (SELECIONÁVEL); POTÊNCIA MÁXIMA: 6,9 DBU; SENSIBILIDADE: -38DB (1V/PA); DYNAMICS RANGE: 114DB; SINAL-RUÍDO: 74DB; NÍVEL MÁXIMO DE ENTRADA DE SOM (SPL): 134DB; EIN: 20DBA; TIPO DE BATERIA / VIDA: 1 X BATERIA DE 9V, ATÉ 70 HORAS DE OPERAÇÃO; IMPEDÂNCIA DE SAÍDA: 200 OHMS; CONECTORES DE SAÍDA: 1 X 3.5MM ESTÉREO PLUG-MINI 1; BAIXA FREQUÊNCIA ROLO OFF-: FILTRO PASSA ALTA DE 80HZ; MICROFONE TIPO SHOTGUN PARA DSLR MICROFONE, TIPO SHOTGUN PARA DSLR, ALIMENTAÇÃO POR BATERIA DE 9V; ESTÉREO DE SAIDA MINI-JACK 3,5 MM (DUAL MONO); DUAS ETAPAS FILTRO HIGH PASS (FLAT, 80 HZ);TRÊS CONTROLES DE NÍVEL DE POSIÇÃO (-10 DB, 0, +20DB).
141	UNIDADE	MICROFONE FIO SHURE SV100 COM CABO. MICROFONE SHURE MULTIFUNCIONAL. ESPECIFICAÇÕES: TIPO DE MICROFONE: DINÂMICO RESPOSTA DE FREQUÊNCIA: 50 TO 15,000 HZ PADRÃO POLAR: CARDIÓIDE LMPEDÂNCIA: 600 OHM NÍVEL DE SAÍDA: -52 DBV/PA A 1KHZ 1 PA=94 DB SPL CONECTOR - XLR -¼ (6.3 MM) CHAVE: ON/OFF ACOMPANHA CABOXLR - P10 DE 4,5 METROS.
142	UNIDADE	MICROFONE LAPELA SEM FIO DUPLO OMNIDIRECIONAL 100 METROS – 1X RECEPTOR E 2X TRANSMISSORES. ESPECIFICAÇÕES: TRANSDUTOR: CONDENSADOR TRASEIRO; PADRÃO POLAR: OMNIDIRECIONAL; ALCANCE DE FREQUÊNCIA: 35HZ ~ 18 KHZ; SINAL / RUÍDO:74DB SPL; SENSIBILIDADE: -30DB +/-3DB / 0DB=1V/PA, 1 KHZ; CONECTOR: 3.5MM LOCKING MINI PLUG; COMPRIMENTO: 1.2M; ESPECIFICAÇÕES DO RECEPTOR LAPELA SEM FIO; ANTENA: FLEXÍVEL; ENTRADA DO ÁUDIO: 3.5MM MINI JACK; RELAÇÃO SINAL-RUÍDO: 80 DB; DISTORÇÃO: 0.8% (-60 DBV, 1 KHZ INPUT); NÍVEL DE SAÍDA DO FONE DE OUVIDO: 60 MW, 32OHMS/1KHZ; NÍVEL DE SAÍDA DE ÁUDIO: 120 MV; ALIMENTAÇÃO: DUAS PILHAS AA;
143	UNIDADE	MOCHILA PARA CÂMERA DIGITAL SLR, LENTE E ACESSÓRIOS: DESIGN QUE PERMITA ROTACIONAR A MALA DE TRÁS PARA FRENTE. ALÇA A TIRACOLO ERGONÔMICA TRANSPASSADA. ENCAIXE EXTERNO PARA TRANSPORTE DE TRIPÉ. PARA MÁQUINA FOTOGRÁFICA DIGITAL SLR PROFISSIONAL COM LENTE OBJETIVA ZOOM MONTADA, 3-4 LENTES OBJETIVAS EXTRAS OU FLASHES E ACESSÓRIOS PESSOAIS. DIMENSÕESINTERIORES: 28 CM X 22,5 CM X 14 CM (ALTURA X LARGURA X PROFUNDIDADE).
144	UNIDADE	PEDESTAL PARA 01 MICROFONE COM CACHIMBO. SUPORTE MICROFONE MODELO GIRAFA PARA 01 MICROFONE PÉS DOBRÁVEIS, COR PRETA, ALTURA MÍN. 1,00 M ALTURA MÁX. 1,70M. PINTURA EPÓXI ACOMPANHA O CACHIMBO.
145	UNIDADE	PROJETOR MULTIMÍDIA. RESOLUÇÃO NATIVA: MÍNIMA 1024X768. CONEXÕES MÍNIMAS: D / SUB (VGA), HDMI, USB. LUMINOSIDADE MÍNIMA: 3000 LUMENS. ALTO – FALANTES EMBUTIDOS. DEVE INCLUIR: CABOS DE ENERGIA E VÍDEO, BOLSA DE TRANSPORTE COMPATÍVEL COM EQUIPAMENTO E CONTROLE REMOTO. LICITANTE DEVERÁ ASSEGURARO PRAZO DE 12 (DOZE) MESES DE GARANTIA, DE ACORDO COM O ITEM XX DO EDITAL.
146	UNIDADE	SISTEMA DE SOM HOME THEATER SOUNDBAR: COMPOSTO POR DUAS UNIDADES, UMA / BARRA (RECEIVER), UMA CAIXA SUBWOOFER. 120 W RMS DE POTÊNCIA. CONEXÕES USB 2.0 E BLUETOOTH, TENSÃO DE 220 V. UTILIZAÇÃO EM TV, SMART TV, COMPUTADORES. COM, PELO MENOS, UMA ENTRADA DE ÁUDIO E UMA ENTRADA ÓPTICA. DEVE INCLUIR: UM CONTROLE REMOTO, CABOS AV E USB, FONTE E CABO DE FORÇA, SUPORTE PARA MONTAGEM NA PAREDE, MANUAL DE INSTRUÇÕES. ACONDICIONADO EM EMBALAGEM ORIGINAL E LACRADA NO ATO DA ENTREGA. LICITANTE DEVERÁ ASSEGURAR O PRAZO DE12 (DOZE) MESES DE GARANTIA, DE ACORDO COM O ITEM XX DO EDITAL.
147	UNIDADE	SUPORTE DE PAREDE PARA TV LED 55 POLEGADAS. SUPORTE DE PAREDE FIXO PARA / VISÃO FRONTAL PARA TELEVISORES DE 55 POLEGADAS UNIVERSAL. SUPORTE FABRICADO EM AÇO-CARBONO, COM PINTURA ELETROSTÁTICA A PÓ. COM TRAVA DE SEGURANÇA, TRATAMENTO ANTICORROSÃO, NÍVEL BOLHA ACOPLADO AO SUPORTE. DISTÂNCIA MÍNIMA DA PAREDE 25 MM, DISTÂNCIA MÁXIMA DA PAREDE COM ESPAÇADORES DE 55 MM. DEVE INCLUIR: BUCHAS E PARAFUSOS NECESSÁRIOS PARA A INSTALAÇÃO E ESPAÇADORES, MANUAL DE INSTRUÇÕES. ACONDICIONADA EM EMBALAGEM ORIGINAL E LACRADA NO ATO DA ENTREGA. LICITANTE DEVERÁ ASSEGURAR O PRAZO DE 12 (DOZE) MESES DEGARANTIA, DE ACORDO COM O ITEM XX DO EDITAL.
148	UNIDADE	SUPORTE DATASHOW / PROJETOR DE TETO. POSSIBILIDADE DE 2 MOVIMENTOS, FABRICADO EM ALUMÍNIO E AÇO-CARBONO, UNIVERSAL (PARA TODOS OS TIPOS DE EQUIPAMENTOS), NA COR PRETA, COM PINTURA ELETROSTÁTICA. COM BASE GIRATÓRIA DE 360º. ACOMPANHA PARAFUSOS: M4X16MM, M4X40MM, M5X16MM, M6X16MM, M6X40MM, M8X16MM. LICITANTE DEVERÁ ASSEGURAR O PRAZO DE 12 (DOZE) MESES DE GARANTIA,DE ACORDO COM O ITEM XX DO EDITAL.
149	UNIDADE	TELEVISÃO 55 POLEGADAS, 1920 X 1080 (FULL HD), COM AS SEGUINTES ESPECIFICAÇÕES MÍNIMAS: CONVERSOR DE SINAL DIGITAL INTEGRADO, SMART TV, FUNÇÃO FUTEBOL; RECURSOS DE ÁUDIO: DTS STUDIO SOUND; DOLBY DIGITAL PLUS; DTS PREMIUM SOUND 5.1, WEB BROWSER, CONEXÕES: SAÍDA DE ÁUDIO DIGITAL ÓPTICA; ENTRADA COMPONENTE (Y/PB/PR); ENTRADA DE VÍDEO COMPOSTO (AV); ENTRADA DE RF (TERRESTRE/ CABO); SAÍDA DE ÁUDIO (MINI JACK); WIRELESS LAN BUILT-IN; SAÍDA DE ETHERNET (LAN); ANYNET+ (HDMI-CEC); 2 ENTRADAS HDMI; 2 ENTRADAS USB; MHL, WI-FI DIRECT; TEMPORIZADOR PARA DESLIGAMENTO; CAPTION (LEGENDA); CONNECTSHARE (USB 2.0); SCREEN MIRRORING; DIGITAL CLEAN VIEW; CMR - 120 HZ; WIDE COLOR ENHANCER (PLUS); PAINEL ULTRA CLEAR; BUSCA AUTOMÁTICA DE CANAIS; MODO JOGOS (IMAGEM); VOLTAGEM: BIVOLT; CONTROLE REMOTO UMA ENTRADA RF PARA TV ABERTA, WI-FI INTEGRADO, COR PRETA, COM CONTROLE REMOTO, BIVOLT OU 220 VOLTS, CABO FORÇA DENTRO DAS NORMAS DA ABNT. LICITANTE DEVERÁ ASSEGURAR O PRAZO DE 12(DOZE) MESES DE GARANTIA, DE ACORDO COM O ITEM XX DO EDITAL.
150	UNIDADE	TRIPÉ PROFISSIONAL TIPO I: PERNAS TUBULARES DE 3 SEÇÕES COM 21 MM DE DIÂMETRO; ALÇA PARA TRANSPORTE E GANCHO PARA PENDURAR; CABEÇA HIDRÁULICA DE 3 VIAS ÓLEO FLUIDO; PLATAFORMA DE LIBERAÇÃO RÁPIDA; COM BOLHA DE NÍVEL; PÉS DE BORRACHA; ALTURA MÁXIMA: 145 CM; COMPRIMENTO FECHADO: 57 CM PESO: 1305 G; CAPACIDADE MÁXIMA: 1.5 KG; CABEÇA DE 3 VIAS COM SUPORTE DE RÁPIDA LIBERAÇÃO E COM NIVELADOR; ALÇA PARA TRANSPORTE; GANCHO PARA PENDURAR; PÉS DE BORRACHA;BOLSA PARA TRANSPORTE;
151	UNIDADE	AGOGÔS DUPLOS DE METAL COM 2 CAMPÂNULAS EM AÇO E LIGADOS ENTRE SI PELAS / VÉRTICES COM ACABAMENTO CROMADO, DEVE ACOMPANHAR BAQUETA DE MADEIRA, / ALTURA: 340 MM E LARGURA: 340MM.
152	UNIDADE	BAQUETA PARA AGOGÔ EM MADEIRA COM PONTA DE NYLON.
153	UNIDADE	BATERIA ELETRÔNICA COM, NO MÍNIMO: 1 SAÍDA BALANCEADA 1 SAÍDA PARA FONE DE OUVIDOS 15 KITS + SONS DE PERCUSSÃO METRÔNOMO INTEGRADO FÁCIL GRAVAÇÃO E REPRODUÇÃO CONEXÕES MP3/PARA SMARTPHONES, AS QUAIS PERMITEM QUE O USUÁRIO TOQUE JUNTO COM A MÚSICA CONEXÃO USB PARA GRAVAR DIRETO NOCOMPUTADOR.
154	UNIDADE	BONGO EM MADEIRA, PELE DE COURO CRU NATURAL – MADEIRA, ACABAMENTO ACETINADO, FERRAGENS PRETAS EM EPÓXI PRETO; PARAFUSOS DE AFINAÇÃO; 6 E 7POLEGADAS.
155	UNIDADE	CABO TÊXTIL, CONECTOR P10, GUITARRA VIOLÃO 3,05 M PLUG L. MARCA DE REFERÊNCIA:SANTO ÂNGELO.
156	UNIDADE	CAJON EM MADEIRA, ESTEIRA 24 FIOS, ACÚSTICO, EM MADEIRA MARFIM.
157	UNIDADE	CAPA PARA PANDEIRO, CONFECCIONADA EM NYLON, 600, IMPERMEÁVEL, ULTRARRESISTENTE TIPO LONA; BOLSO FRONTAL; ZÍPER EM TODA LATERAL; PARAPANDEIROS DE 10 11 12"; ALÇAS REFORÇADAS.
158	UNIDADE	CAPA PARA PIANO ACOLCHOADA, DESENVOLVIDA EM NYLON 600. DEVE POSSUIR BOLSOPARA CARREGAR ACESSÓRIOS E PARTITURAS. DIMENSÕES: 135 X 31 X 18 CM.
159	UNIDADE	CAPA PARA VIOLÃO UNIVERSAL COM COSTURA DUPLA NAS ALÇAS. MATERIAL EM POLIÉSTER 600. IMPERMEÁVEL 100%. FORRAÇÃO INTERNA COM TNT E PROTETORTARRAXAS.
160	UNIDADE	CAXIXI PRODUZIDO COM FUNDO DE CABAÇA E SEMENTE ESPECIAL.
161	UNIDADE	CLAVAS CONFECCIONADAS ARTESANALMENTE, COM BIRIBA, MADEIRA UTILIZADA PRAFAZER BERIMBAU. ALTURA: 10 CM; LARGURA: 0,50 CM; COMPRIMENTO: 22 CM.
162	UNIDADE	ESTANTE PARA PARTITURAS COM CONSTRUÇÃO EM METAL, TOTALMENTE PRÁTICA E COMPACTA DE FÁCIL TRANSPORTE. DESMONTÁVEL E COM 2 ESTÁGIOS PARA REGULAGEM SENDO ALTURA MÍNIMA DE 77 CM E MÁXIMA DE 1,40 M, ALÉM DE UMA BASE TRIPÉ QUEGARANTE ESTABILIDADE.
163	UNIDADE	ESTANTE PARA PARTITURA MAESTRO COM PRANCHETA DE MADEIRA (43 X 31 CM), BASE ARTICULAR EASYLOCK, REGULÁVEL, COR PRETA. ALTURA MÍN: 0,75 CM; ALTURA MÁX: 1,44CM.
164	UNIDADE	FLAUTA DOCE EM RESINA, DE COR MARRON, TIPO GERMÂNICO, COM TIMBRE CLARO E / SUAVE. MARCA DE REFERÊNCIA: YAMAHA OU SIMILAR.
165	UNIDADE	GANZÁ EM ALUMÍNIO, 15 X 52 MM.
166	UNIDADE	MARACAS FEITO DE CABAÇA, COM 31 CM.
167	UNIDADE	METALOFONES EXTENSÃO: DUAS OITAVAS (G4 A G6), 02 BAQUETAS DE MADEIRA/BORRACHA; AFINAÇÃO: LÁ 440HZ, 25 BARRAS FIXAS DE ALUMÍNIO (1" X 3/16")CAIXA ACÚSTICA: PINHO/PINUS/PARICÁ; DIMENSÕES: 55 X 50 X 10 CM.
168	UNIDADE	PANDEIRO, CORPO EM MADEIRA, PELE EM COURO DE ANIMAL, TAMANHO 10”,PROFISSIONAL. MARCA DE REFERÊNCIA: IZZO OU SIMILAR.
169	UNIDADE	PANDEIRO MEIA LUA COM CORPO EM POLICARBONATO EM FORMATO DE MEIA LUA, MANOPLA E 8 PARES DE PRATINELAS EM AÇO INOX. MARCA DE REFERÊNCIA: IZZO OU SIMILAR.
170	UNIDADE	PIANO DIGITAL COM, NO MÍNIMO: NO TECLADO: 88 TECLAS - EFEITOS: REVERB, CHORUS, DSP, MASTER EQ, MASTER COMPRESSOR, PART EQ, INTELLIGENT ACOUSTIC CONTROL E STEREOPHONIC OPTIMIZER - SONS PREDEFINIDOS: 124 - AMPLIFICADORES: (50 W 20 W)X2- AUTO-FALANTE: 12 CM X 2 5 CM X 2- CAPACIDADE DE DADOS: 300 KB POR MÚSICA - CONSUMO DE ENERGIA: 55 W - 1 SAÍDA BALANCEADA - 1 SAÍDA PARA FONES DE OUVIDOS -1 ENTRADA MIDI.
171	UNIDADE	PIANO ELÉTRICO P115; 88 TECLAS, PRETO, 7 OITAVAS, GRADED HAMMER STANDARD (GHS), ENTRADA PARA USB, COM FONTE, DIM: 133 X 16X 30. MARCA DE REFERÊNCIA: YAMAHA OUSIMILAR.
172	UNIDADE	PORTA-BAQUETAS EM NYLON 600, FORRADO COM POLIPACK, ZIPER BAG, SEIS BOLSOS,ALÇAS PARA PENDURAR. ALTURA: 47 CM; LARGURA: 52 CM.
173	UNIDADE	SUPORTE PARA PIANO COM REGULAGEM DE ALTURA, COR PRETA, COM ACABAMENTO / EMBORRACHADO PARA EVITAR DESLIZE NO PIANO OU TECLADO.
174	UNIDADE	TAMBORIM 6” COM CORPO DE ALUMÍNIO, ARO E 6 AFINADORES ZINCADOS, PELE ESPELHADA. ALTURA: 48 MM; LARGURA: 190 MM. MARCA DE REFERÊNCIA: IZZO OUSIMILAR.
175	UNIDADE	TRIÂNGULOS CROMADOS DE 20 CM, COM BAQUETA TAMBÉM EM METAL.
176	UNIDADE	VIOLÃO DE 6 CORDAS. TAMPO EM LIDEN, BRAÇO EM BASSWOOD E ESCALA EM MAPLE ESCURECIDO (DARK MAPLE). 19 TRATES. TARRAXAS DE PINO GROSSO NIQUELADAS E ACABAMENTO FINAL EM VERNIZ BRILHANTE. MARCA DE REFERÊNCIA: GIANNINI OUSIMILAR.
177	UNIDADE	XILOFONES CONTRALTO EXTENSÃO: C4 A A5. NOTAS ALTERADAS ADICIONAIS: 2 BARRAS FA#; 1 BARRA SIB; 02 BAQUETAS DE MADEIRA/BORRACHA; AFINAÇÃO: LÁ 440HZ; 16 BARRAS MÓVEIS DE IPÊ - PAU D'ARCO (32 X 16 MM); CAIXA ACÚSTICA EM PINHO/PINUS; DIMENSÕES:62 X 21 X 16,5 CM; BARRA MAIS LONGA: 31 CM.
178	UNIDADE	XILOFONES SOPRANO EXTENSÃO: C5 A A6. NOTAS ALTERADAS ADICIONAIS: 2 BARRAS FA#; 1 BARRA SIB02 BAQUETAS DE MADEIRA/BORRACHA; AFINAÇÃO: LÁ 440HZ1; 6 BARRAS MÓVEIS DE IPÊ - PAU D'ARCO (32 X 16 MM); CAIXA ACÚSTICA EM PINHO/PINUS; DIMENSÕES:62CM X 16,5 X 15 CM; BARRA MAIS LONGA: 25 CM.

## Acessibilidade
Objeto:		Materiais e Equipamentos Para Acessibilidade
Campus Gerenciador:		Blumenau

Item Lista de Compras	Unidade de Medida	Descrição
1	UNIDADE	ACABAMENTO PARA VÁLVULA DE DESCARGA PARA DEFICIENTE FÍSICO COM ACIONAMENTO POR ALAVANCA - QUE ATENDA ÀS EXIGÊNCIAS DA NBR9050. COMPATÍVEL COM VÁLVULAS DE DESCARGA DECA.
2	UNIDADE	ACABAMENTO PARA VÁLVULA DE DESCARGA PARA DEFICIENTE FÍSICO COM ACIONAMENTO POR ALAVANCA – QUE ATENDA ÀS EXIGÊNCIAS DA NBR9050. COMPATÍVEL COM VÁLVULAS DE DESCARGA DOCOL.
3	UNIDADE	KIT ALARME AUDIOVISUAL PARA SANITÁRIOS PNE: ALARME AUDIOVISUAL SEM FIO PARA SANITÁRIO ACESSÍVEL. VISA DISPONIBILIZAR QUE PESSOAS COM DEFICIÊNCIA POSSAM PEDIR AUXÍLIO EM CASO DE NECESSIDADE E EMERGÊNCIAS. SISTEMA CONSTITUÍDO POR SIRENE DE SONORIZAÇÃO INTERMITENTE E STROBE LIGHT, COM AS SEGUINTES CARACTERÍSTICAS: FONTE: (FULL RANGE), ENTRADA 100 A 240 VAC, 50/60 HZ, COM PROTEÇÃO CONTRA CURTO, TENSÃO DE SAÍDA ESTABILIZADA(9 VDC/500 MA); STROBE LIGHT: TENSÃO DE 12 VDC. 20 MA, FREQUÊNCIA DE FLASH 120/RPM; ALARME SONORO: TENSÃO DE 12VCC, CONSUMO MÉDIO DE 100 MA, A SER INSTALADO EM ATÉ 20 METROS DA BOTOEIRA DO SANITÁRIO ACESSÍVEL; TRANSMISSOR (RF): ALIMENTADO POR BATERIA ALCALINA 9V, A SER COLADA COM FITA DUPLA FACE, CONFORME PROJETO, JUNTO AO VASO SANITÁRIO; INFRAESTRUTURA NECESSÁRIA: TOMADA ELÉTRICA 220V, NO PONTO DE INSTALAÇÃO DO ALARME JUNTO AO SUPORTE.
4	UNIDADE	ANDADOR ALUMÍNIO ARTICULADO DOBRÁVEL COM 3 BARRAS ADULTO. ALUMINIO ANODIZADO, TUBO DE AÇO, PINO, REBITE, MANOPLA E CONEXÕES DE POLIPROPILENO E BORRACHA. TUBOS DE ALUMINIO ANODIZADO EM ARCO NAS LATERAIS. COM MANOPLAS PARA APOIO DAS MÃOS, COM PONTEIRA DE BORRACHA NAS 4 BASES. VARIAÇÃO DE ALTURA DE 0,80M A 0,98M, RESISTENCIA PARA ATÉ 130KG, COM 08 FUROS PARA REGULAGEM.
5	UNIDADE	ARANHA COM MOLA TFF 5, RECEPTOR DE LÁPIS, PINCEL OU CANETA, BILATERAL, PROJETADA EM TUBOS DE SILICONE E CARBONO FLEXÍVEL, PRÉ-MOLDADO E AJUSTÁVEL PARA APOIAR PEQUENAS ÁREAS, MINIMIZAR O CONTATO COM A PELE E PRESERVAR ÁREAS SENSITIVAS. TAMANHOS P/M/G.
6	UNIDADE	BALCÃO ACESSÍVEL 1400 x 850 x 760 mm (C x L x A), COM ÁREA DE APROXIMAÇÃO FRONTAL E SINALIZADO COM O SÍMBOLO INTERNACIONAL DE ACESSO, ALTURA MÍNIMA IDEAL DE BALCÃO 0,73 M PARA ATENDIMENTO DE PESSOAS EM CADEIRA DE RODAS (P.C.R.), COM VÃO DE 0,30 M PARA APROXIMAÇÃO, COM PROFUNDIDADE LIVRE MÍNIMA DE 0,50 M, DE MODO QUE A P.C.R. TENHA A POSSIBILIDADE DE AVANÇAR SOB A MESA OU SUPERFÍCIE. O BALCÃO DEVE SER ACESSÍVEL, DE MODO QUE UM ATENDENTE P.C.R. POSSA TRABALHAR E POSSA ATENDER OUTRAS P.C.R. DADOS TÉCNICOS: TAMPO, LATERAIS E PAINEL FRONTAL, CONFECCIONADOS EM MDF 25/25/18 MM DE ESPESSURA, REVESTIDA COM FILME MELAMÍNICO TEXTURIZADO NA COR OVO COM ACABAMENTO NA COR OVO, QUE POR EFEITO DE PRENSAGEM A QUENTE, FAZ O FILME SE FUNDIR À MADEIRA MDF, FORMANDO COM ELA UM CORPO ÚNICO E INSEPARÁVEL. SISTEMA DE FIXAÇÃO COMPOSTO POR TAMBOR DE GIRO CONFECCIONADO EM AÇO ESTAMPADO COM 25 MM DE Ø, PARAFUSO DE MONTAGEM RÁPIDA M6 X 13 MM, ROSCA MÉTRICA EM AÇO USINADO E ACABAMENTO ZINCADO BRANCO E TAMPAS PLÁSTICAS DE ACABAMENTO CONFECCIONADAS EM POLIETILENO E 29 MM Ø. BORDAS RETAS COM ACABAMENTO EM FITA DE PVC 2,0 MM DE ESPESSURA PARA O TAMPO E LATERAIS E 0,5 MM PARA O PAINEL FRONTAL NA COR E PADRÃO DO REVESTIMENTO COM RESISTÊNCIA A IMPACTOS E TERMICAMENTE ESTÁVEL, COLADA AO SUBSTRATO DE MADEIRA PELO PROCESSO “HOT MELT”. PERFIL “U” PARA FIXAÇÃO DAS SAPATAS EM CHAPA DE AÇO SAE 1006 A 1008 COM ESPESSURA DE 1,2 MM FIXADO NA PARTE INFERIOR DA LATERAL POR MEIO DE PARAFUSOS COM PINTURA EPÓXI E ACABAMENTO LISO. SAPATAS NIVELADORAS COM BASE EM NYLON INJETADO NA COR PRETA E BARRA ROSCADA DE 5/16” X 25 MM PARA FIXAÇÃO. AS ESTRUTURAS EM AÇO RECEBERÃO PINTURA ELETROSTÁTICA A PÓ COM RESINA A BASE DE EPÓXI E POLIÉSTER FORMANDO UMA CAMADA MÍNIMA DE 50/60 MICRA DE ESPESSURA, ATENDENDO-SE OS CRITÉRIOS DE PREPARAÇÃO, TRATAMENTO E TEMPO DE CURA RECOMENDADOS PELO FABRICANTE DA TINTA EMPREGADA, DE FORMA QUE O RESULTADO ATENDA AS EXIGÊNCIAS PREVISTAS NAS NORMAS DA ABNT. OS MÓVEIS DEVERÃO SER MONTADOS E/OU INSTALADOS PELO FORNECEDOR NO ENDEREÇO DO CONTRATANTE. GARANTIA MÍNIMA DE CINCO ANOS.
7	UNIDADE	BANCO ARTICULADO PARA BOX E VESTIÁRIOS: ASSENTO ARTICULADO PARA BANHO COM PERFURAÇÃO PARA PASSAGEM DE ÁGUA E SABÃO. EM AÇO INOX POLIDO AISI 304, COM BASE EM CHAPA BITOLA 14 ESPESSURA DE 1,5MM A 2MM PERFURADA. COM MEDIDAS 700X450MM, DE ACORDO COM A NBR 9050. INCLUSIVE 8 PARAFUSOS INOX, 8 BUCHAS NYLON.
8	UNIDADE	BANNER ESCOLAR ALFABETO LIBRAS. DIMENSÕES MÍNIMAS DE 60X80CM.
9	UNIDADE	BARRA DE APOIO 80CM AÇO INOX ACESSIBILIDADE NBR 9050. FABRICADA DE ACORDO COM A NORMA ABNT 9050. TUBO DE AÇO INOX POLIDO. DIÂMETRO DO TUBO DE 31,75MM A 32MM, PAREDE DE 1,5MM. TAMANHO DA BARRA 80CM. COM PARAFUSO PARA FIXAÇÃO.
10	UNIDADE	BARRA DE APOIO PARA LAVATÓRIO DE CANTO, DIÂMETRO DE 30 À 45MM, ATENDENDO À NBR 9050; MATERIAL: INOX 304; TAMANHO DE 40CM; DISTÂNCIA ENTRE A PAREDE: 40MM.
11	UNIDADE	BARRA PUXADOR PARA PORTA ACESSIBILIDADE NBR 9050. FABRICADA DE ACORDO COM A NORMA ABNT 9050. TUBO DE AÇO INOX POLIDO OU ALUMÍNIO. DIAMETRO DO TUBO 32MM, PAREDE DE 1,5MM. TAMANHO DA BARRA 40CM. COM PARAFUSO PARA FIXAÇÃO.
12	UNIDADE	BENGALA GUIA DOBRÁVEL, MATERIAL: ALUMÍNIO, CARACTERÍSTICAS ADICIONAIS: COM ALÇA PARA TRANSPORTE, DOBRÁVEL EM 4 PARTES, TAMANHO MÍNIMO: 1, 20 M.
13	UNIDADE	CABIDES LAVATÓRIO/SANITÁRIOS. CABIDE DE UM GANCHO DE ALUMÍNIO PARA BWC, CAPACIDADE DE PESO 10KG. COM PARAFUSO E BUCHA PARA FIXAÇÃO.
14	UNIDADE	CADEIRA DE BANHO HIGIÊNICA - CADEIRA EM ESTRUTURA DE AÇO CARBONO, FIXA, PINTURA EPÓXI, RODAS DIANTEIRAS E TRASEIRAS DE 6" COM PNEUS MACIÇOS, RODAS DIANTEIRAS FIXAS E TRASEIRAS GIRATÓRIAS, FREIOS BILATERAIS, APOIO DE PÉS ESCAMOTEÁVEL, APOIO DE BRAÇOS FIXO, ASSENTO SANITÁRIO COM ABERTURA FRONTAL PARA FACILITAR A HIGIENE, ENCOSTO EM COURVIN, COR PRETA. MEDIDAS/CAPACIDADES MÍNIMAS: LARGURA DO ASSENTO: 40 CM; PROFUNDIDADE DO ASSENTO: 42 CM; LARGURA ABERTA: 54 CM; ALTURA DO ASSENTO AO CHÃO: 50 CM; CAPACIDADE DE PESO: ATÉ 90 KG.
15	UNIDADE	CADEIRA DE RODAS, FUNCIONAMENTO MANUAL, TIPO CONSTRUTIVO DOBRÁVEL EM DUPLO X, MATERIAL ESTRUTURAL AÇO CARBONO COM ACABAMENTO EM PINTURA EPÓXI, TAMANHO ADULTO, APOIO BRAÇOS ESCAMOTEÁVEIS, APOIO DE PÉS ARTICULÁVEIS, ACABAMENTO DO ENCOSTO E ASSENTO EM NÁILON NA COR PRETA, ALMOFADA EM ESPUMA DE ALTA DENSIDADE, PNEUS DIANTEIROS GIRATÓRIOS MACIÇOS 6", RODAS TRASEIRAS DE 24" COM PNEUS INFLÁVEIS, CAPACIDADE NÃO INFERIOR A 120KG, LARGURA DO ASSENTO NÃO INFERIOR A 45CM.
16	UNIDADE	CADEIRA FIXA, COM APOIA BRAÇOS. ENCOSTO E ASSENTO EM ESPUMA REVESTIDA; BASE PRETA; SEM RODÍZIOS; BRAÇOS EM AÇO; COR PRETA. SUPORTA ATÉ 175 KG.
17	UNIDADE	CADERNO DE PAUTA AMPLIADA, PARA VISÃO AMPLIADA, DE 75 A 100 FOLHAS, FORMATO A4, COM ASPIRAL.
18	UNIDADE	CALCULADORA SONORA COM VOZ SINTETIZADA EM PORTUGUÊS, TELA LCD GRANDE 5,0 CM X 1,2 CM, 8 DÍGITOS EM TAMANHO GRANDE, TECLAS COBERTAS EM PLÁSTICO, DE 0-9, MÚLTIPLAS FUNÇÕES/TECLA LIGA DESLIGA/ALARME, DIMENSÕES MÍNIMAS DE 14,5 X 12,5 X 3,0 CM, FONTE DE ENERGIA: PILHA, QUE DEVE ACOMPANHAR O PRODUTO.
19	UNIDADE	COLA DE CONTATO EXTRA PARA APLICAÇÃO DE PISO TÁTIL EMBORRACHADO, LATA DE 14KG.
20	UNIDADE	FACILITADOR DE PUNHO/POLEGAR TFF4.
21	UNIDADE	LUPA DE APOIO COM SUPORTE, AMPLIAÇÃO DE 6X, 24 DIOPTRIAS, ALTA AMPLIAÇÃO, LENTES DIÂMETRO MÍNIMO DE 65 MM, ASFÉRICA, COM REVESTIMENTO RESISTENTE À RISCOS.
22	UNIDADE	LUPA EM RÉGUA COM AUMENTO MÍNIMO DE 2X, MATERIAL ACRÍLICO. DIMENSÕES (LXAXC): 2CM X 3CM X 19CM.
23	UNIDADE	LUPA MANUAL COM AMPLIAÇÃO DE 2X, CABO DE PLÁSTICO ABS, LENTE DE APROXIMADAMENTE 90 MM DE DIÂMETRO.
24	UNIDADE	MAPA POLÍTICO DO BRASIL EM LIBRAS - COM OS SINAIS DOS ESTADOS. MATERIAL LONA. APLICAÇÃO INTERNA (BANNER). FORMATO: 90 X 120 CM. COR: 4X0. IMPRESSÃO DIGITAL 4X0 CORES 720 DPI. MÉTODO DE CONFECÇÃO: IMPRESSÃO DIGITAL POLICROMIA. ACABAMENTOS POSSÍVEIS: TUBETES, PONTEIRAS, BARBANTE, SARRAFEAMENTO DE MADEIRA, ILHOSES (ESPAÇAMENTO MÁXIMO DE 20 CM ENTRE ELES) DE 3 CM, COSTURA E COLA. COM SERVIÇO DE DESENVOLVIMENTO E/OU ALTERAÇÃO DE ARTE POR PARTE DA CONTRATADA, QUE DEVE SER APROVADA ANTES DA IMPRESSÃO DO MATERIAL, A PARTIR DAS DIRETRIZES COMUNICADAS PELO SOLICITANTE. SEM SERVIÇO DE INSTALAÇÃO.
25	UNIDADE	MAPA TÁTIL PARA SINALIZAÇÃO E LOCALIZAÇÃO DE AMBIENTES, EM AÇO INOX 304, GRAVADO EM ALTO RELEVO E BRAILLE, MEDINDO 50X130CM OU DE ACORDO COM A NECESSIDADE. LETRA E PONTO EM INOX; PEDESTAL EM AÇO COM PINTURA ELETROSTÁTICA, COR PRETO. O PROJETO OU LAYOUT SERÁ INFORMADO NO MOMENTO DO EMPENHO PELO SOLICITANTE. O MAPA TÁTIL DEVE SER INSTALADO À ALTURA ENTRE 0,90 M E 1,10 M, CONFORME NBR 9050 E DEVEM POSSUIR UMA REENTRÂNCIA NA SUA PARTE INFERIOR COM NO MÍNIMO 0,30 M DE ALTURA E 0,30 M DE PROFUNDIDADE, PARA PERMITIR A APROXIMAÇÃO FRONTAL DE UMA PESSOA EM CADEIRA DE RODAS.
26	UNIDADE	MESA ESCOLAR ADAPTADA, ESTRUTURA EM AÇO TUBULAR COM PINTURA EPÓXI, BASE TRASEIRA DA ESTRUTURA ALARGADA, PONTEIRAS DE BORRACHA ANTIDERRAPANTE COM REGULAGEM PARA EVITAR DESNÍVEL DO PISO, TAMPO DA MESA OITAVADO COM ACABAMENTO EM MDF E ANTEPARO PARA OBJETOS, TAMPO DA MESA COM TRES NÍVEIS DE REGULAGEM DE INCLINAÇÃO, REGULAGEM DE ALTURA DO TAMPO DA MESA EM RELAÇÃO AO SOLO, RÉGUA PARA FIXAÇÃO DE PAPÉIS E LIVROS. OPÇÕES DO REVESTIMENTO (EVA OU PLACA IMANTADA) À ESCOLHA DO SOLICITANTE.
27	M2	PISO TÁTIL EM BORRACHA SINTÉTICA FLEXÍVEL, DIRECIONAL E/OU ALERTA, 250 X 250 X 5 MM, COR A DEFINIR, ABNT NBR 9050 (CADA METRO QUADRADO EQUIVALE A 16 UNIDADES).
28	UNIDADE	PLACA DE SINALIZAÇÃO TÁTIL DE CORRIMÃOS EM AÇO INOX 304, PINTURA ESPECIAL, GRAVADA EM ALTO RELEVO E BRAILLE, COM AS PALAVRAS INÍCIO E FIM, MEDINDO 6X2CM, LETRA E PONTO EM INOX, FIXAÇÃO COM FITA DUPLA FACE.
29	UNIDADE	PLACA DE SINALIZAÇÃO TÁTIL EM ACM AÇO ESCOVADO PARA INDICAÇÃO DE AMBIENTES COM DESCRIÇÃO DAS SALAS/AMBIENTES E/OU PUXE/EMPURRE, MEDIDAS 15CM X 6CM, RELEVO + BRAILLE CONFORME NORMA NBR 9050 E IDENTIDADE VISUAL DO IFC; INSTALAÇÃO CONFORME A NBR 9050.
30	UNIDADE	PLACA ESTACIONAMENTO EXCLUSIVO PARA DEFICIENTES OBEDECENDO AS ESPECIFICAÇÕES DA ABNT (ASSOCIAÇÃO BRASILEIRA DE NORMAS TÉCNICAS) E A NORMA TÉCNICA NBR 9050.
31	UNIDADE	PLANO INCLINADO - SUPORTE PARA LEITURA EM MDF; MULTIPOSIÇÕES; DIMENSÕES MÍNIMAS: 35 X 28 CM, COM ATÉ 5 NÍVEIS DE INCLINAÇÃO; CARACTERÍSTICAS ADICIONAIS: MATERIAL LEVE E DE FÁCIL TRANSPORTE.
32	UNIDADE	PLANO INCLINADO PARA ESCRITA, MATERIAL MDF, MEDIDAS MÍNIMAS 32 X 33,5 X 18 CM (L X P X A). PINTADO COM TINTA ULTRAVIOLETA ATÓXICA. ACOMPANHA APAGADOR. LAYOUT MULTIÚSO (BASE QUADRO BRANCO PARA ESCRITA E/OU PORTA OBJETOS).
33	UNIDADE	PORTA OBJETOS LAVATÓRIO. PRATELEIRA RETA DE VIDRO, COM SUPORTE INJETADO, DIMENSÕES MÍNIMAS: 40CMX10CM, COM PARAFUSOS E BUCHAS PARA INSTALAÇÃO. DEVE SUPORTAR NO MÍNIMO 5KG
34	UNIDADE	PRANCHA DE LEITURA INCLINADA COM LUPA DESLIZANTE. LUPA DE 22 GRAUS POSITIVOS (DIOPTRIAS), 5 CM DE DIÂMETRO, AUMENTO 6X, COM AJUSTE DE FOCO INDIVIDUALIZADO.
35	UNIDADE	PULSEIRA DE PESO M, CONFECCIONADA EM TECIDO E VELCRO, COM LARGURA MENOR 25 CM, LARGURA MAIOR 35 CM, ALTURA NAS EXTREMIDADES DE 16,5 CM, ALTURA CENTRAL DE 16,5 CM, PESO APROXIMADO DE 640 GRAMAS.
36	UNIDADE	PUNÇÃO EM POLIPROPILENO PARA ESCRITA BRAILLE: FORMATO BOLINHA; CAPA PROTETORA PARA PONTA; FÁCIL HIGIENIZAÇÃO; PONTA EM AÇO INOX; DIMENSÕES: 7 X 2,5 CM.
37	UNIDADE	REGLETE - DEFICIENTE VISUAL. REGLETE DE MESA COM PUNÇÃO E PRANCHETA. REGLETE DE ALUMÍNIO COM MADEIRA E PUNÇÃO PARA A ESCRITA MANUAL EM BRAILLE. DIMENSÕES 21,0 X 4,0 CM. PRANCHETA EM MDF COM ENCAIXES NA LATERAL, FIXADOR DE METAL, MEDIDAS (33,0 X 20,0 CM). REGLETE COM 4 LINHAS E 27 CELAS.
38	UNIDADE	REGLETE DE BOLSO: EM ALUMÍNIO CONTENDO PINOS NAS CELAS PARA ENCAIXAR A COORDENADA DO PAPEL. COM 24 CELAS E 4 LINHAS.
39	UNIDADE	SINALIZAÇÃO TÁTIL DE CORRIMÃO: CONSISTE EM ANEL DE BORRACHA UTILIZADO PARA SINALIZAÇÃO TÁTIL NO INÍCIO E FINAL DE CORRIMÃO, EM BORRACHA FLEXÍVEL, DE ACORDO COM A NORMA NBR 9050. DIÂMETROS DE 1.1/2", 1.3/4" OU 2", A SER DEFINIDO PELA SOLICITANTE NO MOMENTO DO EMPENHO.
40	UNIDADE	SINALIZAÇÃO VISUAL DEGRAUS DE ESCADA: SINALIZADOR VISUAL DE DEGRAUS OU ESCADA, UTILIZADO NAS BORDAS DOS PISOS E COM COR CONTRASTANTE COM O DO ACUAMENTO, APLICADO SOBRE A PROJEÇÃO DOS CORRIMÃOS LATERAIS; POSSUI COSTATO EMBORRACHADO E GRÃO DE ÓXIDO DE ALUMÍNIO NA GRAMATURA 60, MEDINDO 3X20CM, FIXADO COM FITA AUTOADESIVA, COR AMARELO.
41	UNIDADE	APOIO PARA OS PÉS, FINALIDADE: ATENDER PESSOAS COM BAIXA ESTATURA NO USO DE VASO SANITÁRIO, MATERIAL: PLÁSTICO ABS, DIMENSÕES MÍNIMAS: A:17CM, L:40CM, C:26CM.
42	UNIDADE	TESOURA MOLA, CONFECCIONADA EM PLÁSTICO, LÂMINA DE AÇO, FIO INOX E TUBO EMBORRACHADO, TAMANHO ÚNICO.

## Equipamentos e Insumos Agrícolas
Objeto:		Equipamentos e Insumos Agrícolas
Campus Gerenciador:		Camboriú

Item Lista de Compras	Unidade de Medida	Descrição
1	PACOTE DE 1 KG	ACARICIDA, COMPOSIÇÃO: ÁCIDO OXÁLICO, BIODEGRADÁVEL, PACOTE 1KG. MARCA REFERÊNCIA: ECOVAR.
2	UNIDADE	ISOLADOR, TIPO W, POLIETILENO DE ALTA DENSIDADE, TRATAMENTO UV, FIXAÇÃO EM ESTRUTURA METÁLICA E ALVENARIA, TENSIONAMENTO DE ATÉ 40KGF, ISOLAMENTO ATÉ 35.000 VOLTS, UNIDADE.
3	GALÃO 5 LITROS	HERBICIDA SISTÊMICO, SELETIVO, CONCENTRADO SOLÚVEL. COMPOSIÇÃO: ÁCIDO DICLOROFENÓXIACÉTICO (2,4-D) 806 G/L. O PRODUTO DEVERÁ APRESENTAR VALIDADE MÍNIMA DE 12 MESES. EMBALAGEM DE 5 LITROS. REFERÊNCIA: DMA 806 BR.
4	PACOTE DE 10 GRAMAS	HORMÔNIO VEGETAL, COMPOSIÇÃO: ÁCIDO GIBERÉLICO, GA3, GRAU DE PUREZA MÍNIMO 90, ASPECTO FÍSICO PÓ BRANCO OU ESBRANQUIÇADO, PACOTE 10 GRAMAS. MARCA REFERÊNCIA: PROGIBB PLUS.
5	PACOTE DE 10 GRAMAS	HORMÔNIO VEGETAL, COMPOSIÇÃO: ÁCIDO INDOL BUTÍLICO (AIB). PÓ SOLÚVEL. CONCENTRAÇÃO DE 3.000 A 6.000 PPM. MARCA DE REFERÊNCIA: BENTEC
6	UNIDADE	ACOPLAMENTO RÁPIDO, ASPERSOR, PVC, TRATAMENTO UV, DIÂMETRO DE 1 POLEGADA, UNIDADE.
7	SACO DE 50KG	ADUBO QUÍMICO, COMPOSIÇÃO: SUPERFOSFATO TRIPLO, 45% A 46% DE FÓSFORO (P2O5), 10% APROXIMADAMENTE CA, ASPECTO FÍSICO GRANULADO, COR VERMELHO, SACO 25KG.
8	SACO DE 50KG	ADUBO QUÍMICO, COMPOSIÇÃO: CLORETO DE POTÁSSIO, 58% A 60% K2O, MACRONUTRIENTE, ASPECTO FÍSICO GRANULADO, COR BRANCO, SACO 50KG.
9	SACO DE 50KG	ADUBO QUÍMICO, COMPOSIÇÃO: NITROGÊNIO 08, FÓSFORO 28, POTÁSSIO 18, COM ENXOFRE 5, ASPECTO FÍSICO GRANULADO, COR BRANCA, SACO 50KG.
10	SACO DE 50KG	ADUBO QUÍMICO, COMPOSIÇÃO: NITROGÊNIO 09, FÓSFORO 33, POTÁSSIO 12, ASPECTO FÍSICO GRANULADO, COR BRANCA, SACO 50KG.
11	UNIDADE	ALICATE, CORTE DE DENTES, AÇO IÓX, COM MOLA, CORTE RETO, TAMANHO 13,5CM APROXIMADAMENTE, UNIDADE.
12	UNIDADE	ALICATE, MARCADOR, MOSSADOR, AÇO INÓX, FORMA DE V, TAMANHO 15 A 20CM, UNIDADE.
13	UNIDADE	ALICATE, UNIVERSAL, FAZENDEIRO, AÇO FORJADO, CABO ISOLADO, DUPLO CORTADOR, COMPRIMENTO 10", UNIDADE.
14	UNIDADE	ALICATE, FERRADOR/JACARÉ, MATERIAL AÇO CROMADO, ACABAMENTO SUPERFICIAL ESCOVADO, COMPRIMENTO 35CM, UNIDADE.
15	UNIDADE	ALICATE, TIPO FORMIGA, IMOBILIZADOR NASAL, COMPRIMENTO 30CM, MATERIAL AÇO, FUROS NO FINAL PARA PASSAR CORDA, UNIDADE.
16	UNIDADE	ANCINHO, CURVO, LEVE, 16 DENTES, CABO MADEIRA 1,45 A 1,50M, OLHO APROXIMADAMENTE 29MM, AÇO CARBONO, TEMPERADO, CABO ENVERNIZADO, UNIDADE.
17	UNIDADE	ANEL, VEDAÇÃO, BORRACHA, SISTEMA DE IRRIGAÇÃO, ER, DIÂMETRO 2", UNIDADE.
18	UNIDADE	ANEL, VEDAÇÃO, BORRACHA, SISTEMA DE IRRIGAÇÃO, ER, DIÂMETRO 3", UNIDADE.
19	PACOTE C/ 100 UNIDADES	ANEL PARA CASTRAÇÃO, MATERIAL LÁTEX RESISTENTE OU BORRACHA RESISTENTE, PACOTE COM 100 UNIDADES.
20	UNIDADE	APITO PARA ADESTRAMENTO, MATERIAL ALUMÍNIO, APROXIMADAMENTE 6CM DE COMPRIMENTO,APROXIMADAMENTE 1 CM DE LARGURA, COM ARGOLA DE METAL, UNIDADE.
21	ROLO 250 METROS	ARAME, FARPADO, TORÇÃO ALTERNADA, FARPA CORTANTE E REGULARES A CADA 125MM, AÇO, BITOLA 16, DIÂMETRO ENTRE 1,60 E 2,20 MM, CARGA DE RUPTURA MÍNIMA 350, ZINCADO, ROLO 250 METROS.
22	QUILOGRAMA	ARAME, LISO, AÇO CARBONO, BITOLA 18, BWG, GALVANIZADO, ROLO 1 KG.
23	ROLO COM 1 KG	ARAME, LISO, AÇO INOX, BITOLA 0,40 - 0,45MM, GALVANIZADO, ROLO 1 KG.
24	UNIDADE	ARRANCADOR DE INÇO, AÇO CARBONO, CABO DE MADEIRA DE ORIGEM RENOVÁVEL, ACABAMENTO INVERNIZADO, UNIDADE.
25	PACOTE COM 50 UNIDADES	BAINHA, BAINHA FRANCESA, DESCARTÁVEL, ESTERILIZADO, UTILIZADA NO APLICADOR UNIVERSAL COM PALHETAS DE 0,25ML OU 0,50ML, INSEMINAÇÃO ARTIFICIAL EM BOVINOS. PACOTE COM 50 UNIDADES.
26	UNIDADE	BALANÇA MECÂNICA, MATERIAL AÇO CARBONO, CAPACIDADE 10, TIPO VISOR RELÓGIO, USO EM GERAL, CARACTERÍSTICAS ADICIONAIS COM SISTEMA DE MOLAS E GANCHO, PRECISÃO 100 GRAMAS, UNIDADE.
27	UNIDADE	BALANÇA MECÂNICA, MATERIAL AÇO CARBONO, CAPACIDADE 50, TIPO VISOR RELÓGIO, USO EM GERAL, CARACTERÍSTICAS ADICIONAIS COM SISTEMA DE MOLAS E GANCHO, PRECISÃO 100 GRAMAS, UNIDADE.
28	UNIDADE	BANDEJA, CULTIVAR MUDAS, PLÁSTICO POLIPROPILENO, CÉLULAR TRAPEZOIDAL, GUIA RADICULAR, MEDIDAS BANDEJA: 53 X 31 CM, ALTURA CÉLULA: 4 CM, 84 CAVIDADES, COR PRETA, VAZADA, UNIDADE.
29	UNIDADE	BANDEJA, CULTIVAR MUDAS, PLÁSTICO POLIPROPILENO, CÉLULAR TRAPEZOIDAL, GUIA RADICULAR, MEDIDAS BANDEJA: 66 X 36 CM, ALTURA CÉLULA: 4 CM, 200 CAVIDADES, COR PRETA, VAZADA, UNIDADE.
30	UNIDADE	BASTÃO MARCADOR ANIMAIS, CÊRA, TIPO BATOM, 50 A 60 GRAMAS, COM TAMPA, DURAÇÃO DE 1-4 SEMANAS, COR A SER DEFINIDA NO ENVIO DA NOTA DE EMPENHO, UNIDADE.
31	UNIDADE	BEBEDOURO PARA SUÍNO TIPO CHUPETA ANIMAIS EM FASE DE CRECHE, CORPO, PINO E MOLA EM AÇO INOX, VEDAÇÃO DE BORRACHA SINTÉTICA. REGULADOR DE VAZÃO COM TRÊS FUROS PARA AJUSTE ÀS DIFERENTES PRESSÕES DE ÁGUA, ENTRADA DE ÁGUA: 1/2″, COMPRIMENTO: 55 MM, UNIDADE.
32	UNIDADE	BEBEDOURO PARA SUÍNO TIPO CHUPETA PARA ANIMAIS EM FASE RECRIA E TERMINAÇÃO, CORPO, PINO E MOLA EM AÇO INOX, VEDAÇÃO DE BORRACHA SINTÉTICA. REGULADOR DE VAZÃO COM TRÊS FUROS PARA AJUSTE ÀS DIFERENTES PRESSÕES DE ÁGUA, ENTRADA DE ÁGUA: 1/2″, COMPRIMENTO: 55 MM, UNIDADE.
33	UNIDADE	BEBEDOURO PARA SUÍNO TIPO CHUPETA PARA ANIMAIS EM GESTAÇÃO E REPRODUÇÃO, COM CORPO, PINO E MOLA EM AÇO INOX, VEDAÇÃO DE BORRACHA SINTÉTICA. REGULADOR DE VAZÃO COM TRÊS FUROS PARA AJUSTE ÀS DIFERENTES PRESSÕES DE ÁGUA, ENTRADA DE ÁGUA: 1/2″, COMPRIMENTO: 65 MM, UNIDADE.
34	UNIDADE	SUPORTE PARA BEBEDOURO, MÓVEL, PARA SUÍNO, SIMPLES, LONGO, 45°, TUBO ACÇO GALVANIZADO, TUBO DE 2,25MM, CHAPA FIXAÇÃO AÇO GALVANIZADO DE 2,7MM, ACIONAMENTO DE MOLA, EM AÇO GALVANIZADO DE 3,7MM, UNIDADE.
35	UNIDADE	BICO MAMADEIRA, MATERIAL SILICONE, ATÓXICA, PARA MAMADEIRAS DE 2 LITROS, SEM ALÇA, UNIDADE.
36	UNIDADE	BICO MAMADEIRA, MATERIAL SILICONE, ATÓXICA, PARA MAMADEIRAS DE 1 LITRO, SEM ALÇA, UNIDADE.
37	UNIDADE	TINTA SÓLIDA, BLOCO DE CERA, PARA COLETE PEITORAL (BUÇAL), COMPOSIÇÃO: CERA E ÓLEO DE PARAFINA DE ALTA QUALIDADE, COR A SER DEFINIDA NO ENVIO DA NOTA DE EMPENHO, PRAZO DE VALIDADE DE 75% DO PRAZO TOTAL DE VALIDADE DO PRODUTO NO MOMENTO DA ENTREGA.
38	UNIDADE	BRINCO, IDENTIFICAÇÃO ANIMAL, NYLON, NUMERADO, COM MACHO E FÊMEA, MEDIDAS: 32MM X 9MM, PROTEÇÃO CONTRA RAIOS UV, COMPATÍVEL SISTEMA DE AGULHA, PACOTE COM 50 UNIDADES.
39	UNIDADE	CAIXA COLMÉIA, PADRÃO INPA, MADEIRA ECOLÓGICA, 4 ANÉIS, ESPESSURA 2,5 - 3,5CM, TAMPA E FUNDO, MEDIDAS INTERNAS: 14 X 14CM, UNIDADE.
40	UNIDADE	CAIXA COLMÉIA, PADRÃO INPA, MADEIRA ECOLÓGICA, 4 ANÉIS, ESPESSURA 2,5 - 3,5CM, TAMPA E FUNDO, MEDIDAS INTERNAS: 20 X 20CM, UNIDADE.
41	SACO COM 20KG	CAL, HIDRATA, HIDRÓXIDO DE CÁLCIO, PÓ, COR BRANCA, SACO 20 KG, PRAZO DE VALIDADE DE 75% DO PRAZO TOTAL DE VALIDADE DO PRODUTO NO MOMENTO DA ENTREGA.
42	SACO COM 20KG	CAL, VIVA (VIRGEM), HIDRÓXIDO DE CÁLCIO, PÓ, COR BRANCA, SACO 20 KG, PRAZO DE VALIDADE DE 75% DO PRAZO TOTAL DE VALIDADE DO PRODUTO NO MOMENTO DA ENTREGA.
43	SACOS DE 50KG	CÁLCARIO, AGRÍCOLA, DOLOMÍTICO, ÓXIDO DE CÁLCIO, MAGNÉSIO, MATERIAL INERTE, PÓ, COR BRANCA, GRANULOMETRIA 98, SACO 50 KG.
44	UNIDADE	CANECO DE FUNDO PRETO, TESTE MASTITE CLÍNICA, TAMANHO MÉDIO, COM CABOU OU ALÇA, PLÁSTICO RESISTENTE, UNIDADE.
45	FRASCO DE 1 LITRO	CARRAPATICIDA, COMPOSIÇÃO: FLUMETRINA 1 GR, VEÍCULO Q.S.P. 100 ML, POUR-ON, PRAZO DE VALIDADE DE 75% DO PRAZO TOTAL DE VALIDADE DO PRODUTO NO MOMENTO DA ENTREGA. MARCA DE REFERÊNCIA: BAYTICOL.
46	UNIDADE	CARRINHO DE MÃO, CAÇAMBA: CHAPA AÇO DE 1,5MM NO MÍNIMO E CAPACIDADE 60 LITROS, TUBO DE AÇO 1,5MM, PENU COM CÂMARA, PUNHO EMBORRACHADO, PINTURA ELETROSTÁTICA, DIMENSÕES APROXIMADAS: 610 X 620 X 1600 MM, UNIDADE.
47	SACOS 25 KG	CASQUINHA DE SOJA, PELETIZADA, MATÉRIA SECA 88%, EB 3.262KCAL/KG, PB 13,2%, FB 34,5%, CÁLCIO 0,5%, FÓSFORO 0,2%, MAGNÉSIO 0,2%, SACO 25 KG, PRAZO DE VALIDADE DE 75% DO PRAZO TOTAL DE VALIDADE DO PRODUTO NO MOMENTO DA ENTREGA.
48	UNIDADE	CATRACA, AÇO GALVANIZADO, BICROMATIZADO, CAPACIDADE TRAÇÃO 5.000, CAPACIDADE DE ENROLAMENTO: 3 A 3,5 METROS, ESTICAR ARAME LISO, UNIDADE.
49	UNIDADE	ISOLADOR, TIPO CASTANHA, COM PROTEÇÃO UVA E UVB, TENSÃO MÁXIMA 250KG, ISOLAMENTO 45KV, MEDIDAS: 0,35 X 0,65MM, EMBALAGEM 50 UNIDADES.
50	UNIDADE	CAVADEIRA, ARTICULADA, FORJADA EM AÇO CARBONO, CABO MADEIRA RENOVÁVEL, COM 180CM, PINTURA ELETROSTÁTICA A PÓ, UNIDADE.
51	UNIDADE	CAVADEIRA, RETA, METÁLICA, FORJADA EM AÇO CARBONO, OLHO 35MM, CABO MADEIRA RENOVÁVEL, COM 120CM, TEMPERADA, PINTURA ELETROSTÁTICA A PÓ, UNIDADE.
52	CAIXA C 10KG	CERA ALVEOLADA, 100% CERA DE ABELHA, EMBALAGEM DE 1KG, EM PAPEL ATÓXICO, COM DADOS DE IDENTIFICAÇÃO DO PRODUTO E FABRICANTE, MEDIDAS 40X41CM, COR ORIGINAL. APICULTURA
53	KG	CERA ALVEOLADA, 100% CERA DE ABELHA, EMBALAGEM DE 1KG, EM PAPEL ATÓXICO, COM DADOS DE IDENTIFICAÇÃO DO PRODUTO E FABRICANTE, MEDIDAS 20X41CM, COR ORIGINAL. APICULTURA
54	EMBALAGEM DE 1 LITRO	HERBICIDA SELETIVO SISTÊMICO, CONCENTRADO EMULSIONÁVEL. COMPOSIÇÃO: TEPRALOXIDIM 20% (200 G/LITRO). O PRODUTO DEVERÁ APRESENTAR VALIDADE MÍNIMA DE 12 MESES. EMBALAGEM DE 1 LITRO. REFERÊNCIA: ARAMO 200.
55	UNIDADE	COLAR, ENFORCADOR PARA CÃES, MATERIAL AÇO INOX, ELOS CURTOS E SOLDADOS, COM 3,5MM DE ESPESSURA, COMPRIMENTO: 50CM, COM ARGOLAS EM AÇO INOX, UNIDADE.
56	CAIXA COM 1 COLEIRA DE 48CM	COLEIRA ANTIPARASITÁRIA, PARA CÃES, COMPOSIÇÃO: DELTAMETRINA 0,760 GRAMAS, 48 CM DE COMPRIMENTO, CONTRA: FLEBÓTOMO, CARRAPATOS, PULGAS, CAIXA COM UMA UNIDADE, PRAZO DE VALIDADE DE 75% DO PRAZO TOTAL DE VALIDADE DO PRODUTO NO MOMENTO DA ENTREGA.
57	CAIXA COM 1 COLEIRA DE 65CM	COLEIRA ANTIPARASITÁRIA, PARA CÃES, COMPOSIÇÃO: DELTAMETRINA 1,00 GRAMAS, 65 CM DE COMPRIMENTO, CONTRA: FLEBÓTOMO, CARRAPATOS, PULGAS, CAIXA COM UMA UNIDADE, PRAZO DE VALIDADE DE 75% DO PRAZO TOTAL DE VALIDADE DO PRODUTO NO MOMENTO DA ENTREGA.
58	UNIDADE	COLEIRA, PARA CÃES, POLIÉSTER RESISTENTE, FECHO EM NYLON E ARGOLA ZAMAC, TIPO COLAR, TAMANHO P, 36 CM DE COMPRIMENTO, UNIDADE. COR A SER DEFINIDA NO ENVIO DA NOTA DE EMPENHO.
59	UNIDADE	COLEIRA, PARA CÃES, POLIÉSTER RESISTENTE, FECHO EM NYLON E ARGOLA ZAMAC, TIPO COLAR, TAMANHO G, 50 CM DE COMPRIMENTO, UNIDADE. COR A SER DEFINIDA NO ENVIO DA NOTA DE EMPENHO.
60	UNIDADE	COLMÉIA, PADRÃO LANGSTROTH, MADEIRA DE EUCALIPTO, COMPOSTA: 01 NINHO COM 10 QUADROS, 02 MELGUEIRAS COM 10 QUADROS, 01 TAMPA COM COBERTUA DE ALUMÍNIO, 01 FUNDO, ARMADA COM FIO DE INOX, NÃO PINTADA, MONTADA, UNIDADE.
61	BOMBONA DE 5 LITROS	CONDICIONADOR, PARA CÃES, HIPOALERGÊNICO, NEUTRO, EMBALAGEM DE 5 LITROS, PRAZO DE VALIDADE DE 75% DO PRAZO TOTAL DE VALIDADE DO PRODUTO NO MOMENTO DA ENTREGA.
62	UNIDADE	COPO, PARA BOVINOS, PELIETILENO, PRÉ E PÓS DIPPING, TIPO SEM RETORNO, PRAZO DE VALIDADE DE 75% DO PRAZO TOTAL DE VALIDADE DO PRODUTO NO MOMENTO DA ENTREGA.
63	LITRO	DESINFETANTE, BACTERICIDA, COMPOSIÇÃO: CLORETO DE BENZALCÔNIO 15 GRAMAS, VAÍCULO Q.S.P. 100ML, FRASCO DE 1 LITRO, PRAZO DE VALIDADE DE 75% DO PRAZO TOTAL DE VALIDADE DO PRODUTO NO MOMENTO DA ENTREGA.
64	GALÃO 5 LITROS	DETERGENTE, ALCALINO, CLORADO, GALÃO DE 5 LITROSM PRAZO DE VALIDADE DE 75% DO PRAZO TOTAL DE VALIDADE DO PRODUTO NO MOMENTO DA ENTREGA.
65	UNIDADE	ELETRIFICADOR DE CERCA, SISTEMA DE APRENDIZAGEM E DEDECTAÇÃO, ALCANE MÁXIMO 7.000, INTERVALO ENTRE PULSO 1 SEGUNDO, BATERIA FLUTUANTE, PROTEÇÃO CONTRA CURTO, TENSÃO 127/220 V, REGULAGEM CADÊNCIA, UNIDADE.
66	UNIDADE	ENXADA, LÂMINA AÇO CARBONO 18 CM, OLHO 38 MM, CABO MADEIRA 120 A 130 CM, MADEIRA DE ORIGEM REFLORESTADA, PINTURA ELETROSTÁTICA, COR PRETO, UNIDADE.
67	UNIDADE	ENXADÃO, LÂMINA AÇO CARBONO, CABO MADEIRA 150 CM, MADEIRA DE ORIGEM REFLORESTADA, PINTURA ELETROSTÁTICA, COR PRETO, UNIDADE.
68	UNIDADE	ESCOVA, PARA LIMPEZA DE CASCO, FABRICADA EM POLIPROPILENO EMBORRACHADO, CERDAS DE NYLON, RASPADOR AÇO INÓX TEMPERADO, UNIDADE.
69	UNIDADE	RASQUEADEIRA, PLÁSTICA, CERDAS BAIXAS, DIMENSÕES APROXIMADAS: COMPRIMENTO: 15CM, ALURA: 2CM, LARGURA: 14CM, UNIDADE.
70	UNIDADE	DISTANCIADOR DE CERCA, BALANCIN, AÇO, DUAS PONTAS, COMPRIMENTO 1,20M, BITOLA 3,2MM, CLASSE 13,5KG, MAÇO COM 100 UNIDADES.
71	FRASCO 1 LITRO	ESPALHANTE ADESIVO, CONCENTRADO DISPERSÍVEL. COMPOSIÇÃO: COPOLIMERO DE POLIÉTER E SILICONE 100% (1000 G/LITRO). O PRODUTO DEVERÁ APRESENTAR VALIDADE MÍNIMA DE 12 MESES. EMBALAGEM DE 1 LITRO. REFERÊNCIA: SILWET.
72	UNIDADE	MÁQUINA DE ARAMAR, AÇO SAE 1020, ACABAMENTO GALVANIZADO, UTILIZADO PARA ARAME LISO, OVALADO E FARPADO, COMPRIMENTO DO CABO: 59CM, COMPRIMENTO DA CORRENTE: 1,3M, ESPESSURA DA CORRENTE: 6MM, TUCHO COM MORDAÇA, UNIDADE.
73	UNIDADE	FACÃO, CANA DE AÇÚCAR, LÂMINA DE AÇO CARBONO, FIO LISO, CABO DE MADEIRA FIXADO COM REBITES DE ALUMÍNIO, TAMANHO DA LÂMINA 13", UNIDADE.
74	PAR	FERRADURA, FERRO, NÚMERO 3, PARA CASCOS DIANTEIROS E TRASEIROS, PAR.
75	SACO 50KG	FERTILIZANTE, URÉIA, COMPOSIÇÃO: NITROGÊNIO 45%, GRANULADO, BRANCO, USO AGRICULTURA, SACO 50 KG.
76	SACO DE 50KG	FERTILIZANTE, COMPOSIÇÃO: NITROGÊNIO 05%, FÓSFORO 20%, POTÁSSIO 20%, GRANULADO, SACO 50KG.
77	ROLO COM 60 METROS	FILME PLÁSTICO, 150 MICRAS DE ESPESSURA, 5 CAMADAS DE POLIETILENO, ALTAMENTE RESISTENTE, PROTEÇÃO UVA E UVB, TRANSMITE QUANTIDADE IDEAL DE LUZ, TRATAMENTO ANTIESTÁTICO, LARGURA 10M, ROLO COM 60 METROS.
78	ROLO 2KG	FIO, NYLON, BITOLA 3, ARREDONDADO, COR LARANJA, PARA ROÇADEIRA LATERAL, ROLO 2 KG.
79	ROLO 60 METROS	FIO, BIODEGRÁDAVEL, USO ENXERTIA, LARGURA 25MM, ESTICÁVEL, AUTOADESIVA QUANDO ESTICADA, ROLO 60 METROS.
80	ROLO 1000 METRO	FITA GOTEJADORA, POLIETILENO, GOTEJADOR A CADA 30CM, DIÂMETRO INTERNO 0,15 A 0,16MM, ESPESSURA DA PAREDE 150 MICRONS, VAZÃO 1,6L/H, PROTEÇÃO UVA E UVB, PROTEÇÃO CONTRA ENTUPIMENTOS, FILTRO DE ENTRADA, ROLO DE 1000 METROS.
81	ROLO COM 1KG	FITILHO, POLIPROPILENO, COR CINZA, AMARRAÇÃO, ROLO COM 1 KG.
82	UNIDADE	FOICE, AÇO, DUREZA 42 A 46, CABO DE MADEIRA, CABO COM 13CM, DE ORIGEM RENOVÁVEL, ENVERNIZADO, TIPO FECHADA, COMPRIMENTO DA LÂMINA 270, UNIDADE.
83	UNIDADE	FORCADO, AÇO CARBONO, PINTURA ELETROSTÁTICA A PÓ, TIPO CURVO, 4 DENTES, CABO DE MADEIRA, CABO DE 74CM, DE ORIGEM RENOVÁVEL, CABO ENVERNIZADO, EMPUNHADURA METÁLICA ERGONÔMICA, UNIDADE.
84	UNIDADE	FUMEGADOR, BOJO EM CHAPA DE AÇO CARBONOM FOLE DE CURVIM SINTÉTICO, ALÇA COM PEGADORES ANATÔMICO EM MADEIRA, TAMPA, GRELHA E BICO DE PATO, FORNALHA, CAPCIDADE 3 LITROS, TAMANHO MÉDIO, UNIDADE.
85	LITRO	NITROGÊNIO LÍQUIDO, ASPECTO FÍSICO INCOLOR, INODORO, ALTAMENTE REFRIGERADO, N2, CRIOPRESERVAÇÃO, LITRO.
86	BOTIJÃO 6M³	GÁS COMPRIMIDO, A BASE DE ETILENO 3%, NITROGÊNIO, CLIMATIZAÇÃO DA BANANA, METRO CÚBICO.
87	KG	GRAMPO, AÇO GALVANIZADO, TIPO U, TAMANHO 19 X 11, CERCA DE ARAME, QUILOGRAMA.
88	UNIDADE	GUIA, PARA CÃES, TIPO CARABINEIRA, EM COURO, UM MOSQUETÃO EM CADA EXTREMIDADE, MOSQUETÃO DE BRONZE OU ZAMAC, 2 ARGOLAS EM LATÃO MACIÇO, SEM SOLDA, PARA ENGATE RÁPIDO, DOIS ESTÁGIOS DE REGULAGEM, COMPRIMENTO 1,80M, LARGURA 1,5 A 2,5CM, UNIDADE.
89	UNIDADE	GUIA, PARA CÃES, TAMANHO G, CONFECCIONADA COM 3 CAMADAS DE NYLON, MACIO, SUPER RESISTENTE, LARGURA 15MM, COMPRIMENTO 1500MM, MOSQUETÃO EM METAL CROMADO, COSTURAS QUINTUPLAS, COLAGEM TÉRMICA, COR A SER DEFINIDA NO ENVIO DA NOTA DE EMPENHO, UNIDADE.
90	UNIDADE	GUIA, PARA CÃES, TAMANHO P, CONFECCIONADA COM 3 CAMADAS DE NYLON, MACIO, SUPER RESISTENTE, LARGURA 10MM, COMPRIMENTO 1500MM, MOSQUETÃO EM METAL CROMADO, COSTURAS QUINTUPLAS, COLAGEM TÉRMICA, COR A SER DEFINIDA NO ENVIO DA NOTA DE EMPENHO, UNIDADE.
91	GALÃO 5 LITROS	HERBICIDA SISTÊMICO, CONCENTRADO SOLÚVEL. COMPOSIÇÃO: N-(PHOSPHONOMETHYL) GLYCINE ISOPROPYLAMINE SALT (GLIFOSATO) DE 440 A 650 G/L; EQUIVALENTE ÁCIDO DE N-(PHOSPHONOMETHYL) GLYCINE (GLIFOSATO) 350 A 550 G/L. O PRODUTO DEVERÁ APRESENTAR VALIDADE MÍNIMA DE 12 MESES. EMBALAGEM DE 5 LITROS. REFERÊNCIA: ROUDUP, ZAPP.
92	GALÃO 1 LITROS	HERBICIDA NÃO SELETIVO, CONCENTRADO SOLÚVEL. COMPOSIÇÃO: GLUFOSINATO - SAL DE AMÔNIO (200 G/LITRO). O PRODUTO DEVERÁ APRESENTAR VALIDADE MÍNIMA DE 12 MESES. EMBALAGEM DE 1 LITRO. REFERÊNCIA: FINALE, LIBERTY.
93	LITRO	HERBICIDA SELETIVO NÃO SISTÊMICO, CONCENTRADO SOLÚVEL. COMPOSIÇÃO: FOMESAFEN (250 G/LITRO). O PRODUTO DEVERÁ APRESENTAR VALIDADE MÍNIMA DE 12 MESES. EMBALAGEM DE 1 LITRO. REFERÊNCIA: FLEX.
94	LITRO	HERBICIDA SELETIVO SISTÊMICO, SUSPENSÃO CONCENTRADA. COMPOSIÇÃO: MESOTRIONA 48% (480 G/LITRO). O PRODUTO DEVERÁ APRESENTAR VALIDADE MÍNIMA DE 12 MESES. EMBALAGEM DE 1 LITRO. REFERÊNCIA: MESOTRIONE 480 SC PROVENTIS, CALLISTO.
95	EMBALAGEM DE 5 KG	HERBICIDA SISTÊMICO, GRANULADO DISPERSÍVEL. COMPOSIÇÃO: N-(PHOSPHONOMETHYL) GLYCINE ISOPROPYLAMINE SALT (GLIFOSATO) DE 710 A 800 G/KG; EQUIVALENTE ÁCIDO DE N-(PHOSPHONOMETHYL) GLYCINE (GLIFOSATO) 650 A 720 G/KG. O PRODUTO DEVERÁ APRESENTAR VALIDADE MÍNIMA DE 12 MESES. EMBALAGEM DE 5 KG. REFERÊNCIA: ROUDUP WG.
96	GALÃO 5L	HERBICIDA SELETIVO, SUSPENSÃO CONCENTRADA. COMPOSIÇÃO: ATRAZINA (250 G/LITRO) E SIMAZINA (250 G/LITRO). O PRODUTO DEVERÁ APRESENTAR VALIDADE MÍNIMA DE 12 MESES. EMBALAGEM DE 1 LITRO. REFERÊNCIA: PRIMATOP SC, SIMTRAC 500.
97	LITRO	HERBICIDA SELETIVO SISTÊMICO, SUSPENSÃO CONCENTRADA. COMPOSIÇÃO: TEMBOTRIONA (420 G/LITRO). O PRODUTO DEVERÁ APRESENTAR VALIDADE MÍNIMA DE 12 MESES. EMBALAGEM DE 1 LITRO. REFERÊNCIA: SOBERAN.
98	KG	HERBICIDA SELETIVO SISTÊMICO, GRANULADO DISPERSÍVEL. COMPOSIÇÃO: CLORIMURON ETÍLICO (250 G/KG). O PRODUTO DEVERÁ APRESENTAR VALIDADE MÍNIMA DE 12 MESES. EMBALAGEM DE 1 KG. REFERÊNCIA: CLASSIC, CLORIMURON NORTOX.
99	LITRO	HERBICIDA, NÃO SELETIVO, DE AÇÃO DE CONTATO, CONCENTRADO SOLÚVEL. COMPOSIÇÃO: PARAQUATE 20% (200 G/L). O PRODUTO DEVERÁ APRESENTAR VALIDADE MÍNIMA DE 12 MESES. EMBALAGEM DE 1 LITRO. MARCA DE REFERÊNCIA GRAMOXONE 200 (SYNGENTA).
100	FRASCO 1 LITRO	INSETICIDA DE CONTATO E INGESTÃO, CONCENTRADO EMULSIONÁVEL. COMPOSIÇÃO: DELTAMETRINA (25 G/LITRO). O PRODUTO DEVERÁ APRESENTAR VALIDADE MÍNIMA DE 12 MESES. EMBALAGEM DE 1 LITRO. REFERÊNCIA: DECIS 25 EC.
101	LITRO	INSETICIDA E ACARICIDA DE CONTATO E ADJUVANTE, CONCENTRADO EMULSIONÁVEL. COMPOSIÇÃO: ÓLEO MINERAL (756 G/LITRO). O PRODUTO DEVERÁ APRESENTAR VALIDADE MÍNIMA DE 12 MESES. EMBALAGEM DE 1 LITRO. REFERÊNCIA: ASSIST.
102	CAIXA COM 1 COMPRIMIDO	ECTOPARASITA, PARA CÃES, COMPOSIÇÃO: FLURALANER 136,4MG, EXEPIENTE Q.S.P. 1,0G, COMPRIMIDO, PARA CÃES ENTRE 20 A 40KG, CAIXA COM 1 COMPRIMIDO, PRAZO DE VALIDADE DE 75% DO PRAZO TOTAL DE VALIDADE DO PRODUTO NO MOMENTO DA ENTREGA. MARCA DE REFERÊNCIA: BRAVECTO.
103	CAIXA COM 1 COMPRIMIDO	ECTOPARASITA, PARA CÃES, COMPOSIÇÃO: FLURALANER 136,4MG, EXEPIENTE Q.S.P. 1,0G, COMPRIMIDO, PARA CÃES ENTRE 10 A 20KG, CAIXA COM 1 COMPRIMIDO, PRAZO DE VALIDADE DE 75% DO PRAZO TOTAL DE VALIDADE DO PRODUTO NO MOMENTO DA ENTREGA. MARCA DE REFERÊNCIA: BRAVECTO.
104	FRASCO 1 LITRO	INSETICIDA ORGÂNICO. COMPOSIÇÃO: AZADIRACTINA (ÓLEO DE NEEN). O PRODUTO DEVERÁ APRESENTAR VALIADADE MÍNIMA DE 12 MESES.
105	CONJUNTO COM 4 UNIDADES	INSUFLADOR, BORRACHA, PARA ORDENHADEIRA MECÂNICA, CONJUNTO COM 4 UNIDADES.
106	UNIDADE	LIMA, MANUAL, TIPO GROSA, CHATA, BASTARDA, RETANGULAR, COMPRIMENTO HASTE 250MM, CABO PLÁSTICO EMBORRACHADO, UNIDADE.
107	ROLO DE 50 METROS	LONA, BRANCA (FRENTE) E PRETO (VERSO), PROTEÇÃO UVA E UVB, ESPESSURA 200 MICRAS, LARGURA 8 METROS, ROLO 50 METROS.
108	UNIDADE	POSTE, DE EUCALIPTO, TRATADO EM AUTOCLAVE, DIÂMETRO MÍNIMO NA PONTA MAIS FINA 25CM, COMPRIMENTO 4 METROS, UNIDADE.
109	UNIDADE	VARA, DE EUCALIPTO, TRATADO EM AUTOCLAVE, DIÂMETRO MÍNIMO NA PONTA MAIS FINA 12CM, COMPRIMENTO 5 METROS, UNIDADE.
110	UNIDADE	MOURÃO, DE EUCALIPRO, TRATADO EM AUTOCLAVE, DIÂMETRO ENTRE 150 A 250, COMPRIMENTO 2,20 METROS, UNIDADE.
111	UNIDADE	MOURÃO, DE EUCALIPRO, TRATADO EM AUTOCLAVE, DIÂMETRO ENTRE 130 A 300, COMPRIMENTO 3,00 METROS, UNIDADE.
112	UNIDADE	MOURÃO, DE EUCALIPRO, TRATADO EM AUTOCLAVE, DIÂMETRO ENTRE 60 A 90, COMPRIMENTO 3,00 METROS, UNIDADE.
113	UNIDADE	MOURÃO, DE EUCALIPRO, TRATADO EM AUTOCLAVE, DIÂMETRO ENTRE 210 A 250, COMPRIMENTO 5,00 METROS, UNIDADE.
114	UNIDADE	PÁ, DE BICO, AÇO CARBONO, TEMPERADA, PINTURA ELETROSTÁTICA A PÓ, CABO DE MADEIRA, RENOVAVÉL, 120CM, UNIDADE.
115	UNIDADE	PÁ, ESTREITA, PARA JARDIM, AÇO CARBONO, PINTURA ELETROSTÁTICA EM PÓ, CABO MADEIRA, ORIGEM RENOVÁVEL, ENVERNIZADO, COM FURO, LARGURA 6CM, COMRPIMENTO TOTAL 31CM, UNIDADE.
116	UNIDADE	PÁ, QUADRADA, AÇO CARBONO, TEMPERADA, PINTURA ELETROSTÁTICA EM PÓ, COM CABO, DE MADEIRA, ORIGEM RENOVÁVEL, 120 CM DE COMPRIMENTO, UNIDADE.
117	UNIDADE	PENEIRA E COADOR, PLÁSTICO, RESISTENTE, TELA NYLON, MALHA 100, REMOVÍVEL, DIÂMETRO BOCA: 28CM, DIÂMETRO FUNDO: 15CM, ALTURA 17,5CM, PARA COAR LEITE, ATÓXICA, BRANCA, UNIDADE.
118	LOTE	PINTOS DE UM DIA, DE LINHAGEM PARA CORTE - COBB, COM PESO MÍNIMO DE 40 GRAMAS E MÁXIMO DE 47 GRAMAS, LOTE MISTO, DEVIDAMENTE VACINADOS NO INCUBATÓRIO CONTRA MAREK, BOUBA AVIÁRIA, IBD E IBV, COM ANTIBIÓTICO. OS MESMOS DEVEM SER SADIOS SEM QUALQUER SINAL CLÍNICO DE DOENÇAS, DEVEM ESTAR ACONDICIONADOS EM CAIXAS HIGIENIZADAS E DESINFETADAS, PORTANDO NO MÁXIMO 100 CABEÇAS CADA CAIXA. DEVERÃO SER ENTREGUES COM GUIA DE TRÂNSITO ANIMAL (GTA), DEVIDAMENTE PREENCHIDA, ATESTADO SANITÁRIO DAS AVES EMITIDO NA ORIGEM EM CONFORMIDADE COM AS EXIGÊNCIAS SANITÁRIAS REFERENTE A ESPÉCIE E ASSINADO POR MÉDICO VETERINÁRIO COM RESPONSABILIDADE TÉCNICA, CADASTRADO NO MINISTÉRIO DA AGRICULTURA, PECUÁRIA E ABASTECIMENTO. AS ENTREGAS SERÃO PARCELADAS EM LOTES DE 1.000 ANIMAIS E AS DATAS SERÃO COMBINADAS COM O RESPONSÁVEL DA UNIDADE.
119	UNIDADE	PLACA IDENTIFICAÇÃO, PARA CÃES, EM METAL INOX, ESPESSURA MÍNIMA 3MM, BORDAS ARREDONDADAS, COM ARGOLA PARA CHAVEIRO, VOLTA SIMPLES, EM NÍQUEL, DIÂMETRO 30MM, ESPESSURA 2MM, COM GRAVAÇÃO DOS DADOS DO CÃO, GRAVAÇÃO NOS DOIS LADOS DA PLACA, UNIDADE.
120	UNIDADE	PLACA IDENTIFICAÇÃO, PARA PLANTAS, HASTE DE PLÁSTICO, 30CM, MEDIDA DO RETÂNGULO: 4,7 X 6,4CM, BRANCA, EMBALAGEM COM 12 UNIDADES.
121	UNIDADE	PLACA IDENTIFICAÇÃO, PARA CÃES, UTILIZADA NO ARREIO DE CÃO-GUIA, PVC/ACRÍLICO SÓLIDO, LARGURA 9CM, ALTURA 7CM, ESPESSURA 3MM, BRANCO, CONTENDO: LOGOMARCA DO IFC, NOME DO IFC, DO CÃO-GUIA E FUNCIONALIDADE (SERIGRAFIA), UNIDADE.
122	PACOTE 1 KG	PÓLEN, APÍCOLA, EM PÓ, ORIGEM BRASIL, ALIMENTO ANIMAL, PACOTE DE 1KG, PRAZO DE VALIDADE DE 75% DO PRAZO TOTAL DE VALIDADE DO PRODUTO NO MOMENTO DA ENTREGA.
123	UNIDADE	PULSADOR PNEUMÁTICO, ALTERNADO, POLÍMEROS RESISTENTE, RECICLÁVEL, AÇO INOXIDÁVEL, FREQUÊNCIA REGULÁVEL, ORDENHADEIRA MECÂNICA, UNIDADE.
124	UNIDADE	PULVERIZADOR COSTAL, MANUAL, CAPACIDADE 20 LITROS, PLÁSTICO, DIÂMETRO DO BOCAL: 100MM, BOMBA TIPO PISTÃO, PRESSÃO MÁXIMA 75PSI, TANQUE EM FORMATO ERGONÔMICO, COMPRIMENTO DA MANGUEIRA: 1,35 A 1,50M, ACOMPANHA 4 BICOS DIFERENTES, UNIDADE.
125	UNIDADE	PULVERIZADOR, MANUAL, PRESSÃO PRÉVIA, CORPO PLÁSTICO ALTA RESISTÊNCIA, PONTA DE PULVERIZAÇÃO REGULÁVEL, GATILHO DE ACIONAMENTO COM TRAVA, BOMBEAMENTO COM PISTÃO METÁLICO EM COBRE, CAPACIDADE 1,5 LITROS, UNIDADE.
126	SACO COM 25 KG	RAÇÃO ANIMAL, BALANCEADA, AVES NA FASE PRÉ-INICIAL, FARELADA, COM PROMOTOR DE CRESCIMENTO, COCCIDIOSTÁTICO, ANTIOXIDANTE E ADSORVENTE DE MICOTOXINAS, COM OS SEGUINTES NÍVEIS DE GARANTIA: UMIDADE (MÁX.) 130 G/KG, PROTEÍNA BRUTA (MÍN.) 220 G/KG, EXTRATO ETÉREO (MÍN.), 30 G/KG, FIBRA BRUTA (MÁX.) 50 G/KG, MATÉRIA MINERAL (MÁX.) 90 G/KG, CÁLCIO (MÁX.) 18 G/KG, FÓSFORO (MÍN.) 6.000 MG/KG, LISINA (MÍN.) 10.000 MG/KG, METIONINA (MÍN.) 5.000 MG/KG, A EMPRESA DEVERÁ APRESENTAR O SEU REGISTRO NO MINISTÉRIO DA AGRICULTURA (MAPA), ENSACADO, SACO 25 KG, VENCIMENTO: 75% DO PRAZO DE VALIDADE NO MOMENTO DA ENTREGA.
127	SACO 25 KG	RAÇÃO ANIMAL, BALANCEADA, AVE POSTURA, FARELADA, ADSORVENTE DE MICOTOXINAS, COM OS SEGUINTES NÍVEIS DE GARANTIA: 2800 KCAL EM/KG, PB 17%, LISINA 0,78%, METIONINA 0,40 %, METIONINA + CISTINA 0,68 %, TRIPTOFANO 0,57 %, VALINA 0,78%, ARGININA 1,0%, FÓSFORO DISPONÍVEL 0,38%, CÁLCIO 4%, ÁCIDO LINOLEICO 1,3 %, MILHO, FARELO DE SOJA, FARELO DE ARROZ, FARINHA DE CARNE, NÚCLEO, A EMPRESA DEVERÁ APRESENTAR O SEU REGISTRO NO MINISTÉRIO DA AGRICULTURA (MAPA), ENSACADO, SACO 25 KG, VENCIMENTO: 75% DO PRAZO DE VALIDADE NO MOMENTO DA ENTREGA.
128	SACO 25 KG	RAÇÃO ANIMAL, BALANCEADA, AVESTRUZ MANUTENÇÃO, PELETIZADA, ADSORVENTE DE MICOTOXINAS, COM OS SEGUINTES NÍVEIS DE GARANTIA: PROTEÍNA BRUTA 12%, 2400 EM KCAL/KG, CA 1,6%, FÓSFORO 1,2%, FIBRA 12%, GORDURA 6%, MILHO, FARELO DE SOJA, FARELO DE ARROZ, FARELO DE TRIGO, NÚCLEO, A EMPRESA DEVERÁ APRESENTAR O SEU REGISTRO NO MINISTÉRIO DA AGRICULTURA (MAPA), ENSACADO, SACO 25 KG, VENCIMENTO: 75% DO PRAZO DE VALIDADE NO MOMENTO DA ENTREGA.
129	SACO 25 KG	RAÇÃO ANIMAL, BALANCEADA, COELHO REPRODUÇÃO, PELETIZADA, ADSORVENTE DE MICOTOXINAS, COM OS SEGUINTES NÍVEIS DE GARANTIA: PROTEÍNA BRUTA 18%, 3300 EM KCAL/KG, MILHO, FARELO DE SOJA, FARELO DE ARROZ, FARELO DE TRIGO, FARINHA DE TRIGO, NÚCLEO, DOSAGEM MÁXIMA CÁLCIO 1,50, DOSAGEM MÍNIMA EXTRATO ETÉREO 5,20, DOSAGEM MÍNIMA FÓSFORO 0,80, DOSAGEM MÁXIMA MATÉRIA FIBROSA 12, DOSAGEM MÁXIMA MATÉRIA MINERAL 9, DOSAGEM MÍNIMA PROTEÍNA BRUTA 18, DOSAGEM MÁXIMA UMIDADE 11, A EMPRESA DEVERÁ APRESENTAR O SEU REGISTRO NO MINISTÉRIO DA AGRICULTURA (MAPA), ENSACADO, SACO 25 KG, VENCIMENTO: 75% DO PRAZO DE VALIDADE NO MOMENTO DA ENTREGA.
130	SACO 25 KG	RAÇÃO ANIMAL, BALANCEADA, EQUINO, PELETIZADA, ADSORVENTE DE MICOTOXINAS, COM OS SEGUINTES NÍVEIS DE GARANTIA: PROTEÍNA BRUTA 12%, UMIDADE (MÁX) 130G/KG, EXTRATO ETÉREO (MÍN) 30G/KG, CÁLCIO (MÍN) 12G/KG, CÁLCIO (MÁX) 13G/KG, FÓSFORO (MÍN) 6.000MG/KG, FIBRA BRUTA (MÁX), 120G/KG MATERIA MINERAL (MÁX) 90G/KG, ENERGIA DIGESTÍVEL 2.800KCAL/KG, A EMPRESA DEVERÁ APRESENTAR O SEU REGISTRO NO MINISTÉRIO DA AGRICULTURA (MAPA), ENSACADO, SACO 25 KG, VENCIMENTO: 75% DO PRAZO DE VALIDADE NO MOMENTO DA ENTREGA.
131	SACO 25 KG	RAÇÃO ANIMAL, BALANCEADA, FRANGO CORTE CRESCIMENTO, TRITURADA, ANTIOXIDANTE, COCCIDIOSTÁTICO, PROMOTOR DE CRESCIMENTO, ADSORVENTE DE MICOTOXINAS, COM OS SEGUINTES NÍVEIS DE GARANTIA: 3100 EM, PROTEÍNA BRUTA 19%, CÁLCIO 0,9%, FÓSFORO 0,58%, LISINA 1,0 %, METIONINA + CISTINA 0,8%, MILHO FARELO DE SOJA, FARELO DE ARROZ, FARINHA DE CARNE, A EMPRESA DEVERÁ APRESENTAR O SEU REGISTRO NO MINISTÉRIO DA AGRICULTURA (MAPA), ENSACADO, SACO 25 KG, VENCIMENTO: 75% DO PRAZO DE VALIDADE NO MOMENTO DA ENTREGA.
132	SACO 25 KG	RAÇÃO ANIMAL, BALANCEADA, FRANGO CORTE INICIAL, FARELADA, ANTIOXIDANTE, COCCIDIOSTÁTICO, PROMOTOR DE CRESCIMENTO, ADSORVENTE DE MICOTOXINAS, COM OS SEGUINTES NÍVEIS DE GARANTIA: 3000 EM KCAL/KG, PROTEÍNA BRUTA 21%, CÁLCIO 1,1%, FÓSFORO 0,6%, LISINA 1,0 %, METIONINA + CISTINA 0,8%, ANTIOXIDANTE, MILHO, FARELO DE SOJA, FARELO DE ARROZ, FARINHA DE CARNE, NÚCLEO 14,70 KG, A EMPRESA DEVERÁ APRESENTAR O SEU REGISTRO NO MINISTÉRIO DA AGRICULTURA (MAPA), ENSACADO, SACO 25 KG, VENCIMENTO: 75% DO PRAZO DE VALIDADE NO MOMENTO DA ENTREGA.
133	SACO 25 KG	RAÇÃO ANIMAL, BALANCEADA, FRANGO CORTE RETIRADA, TRITURADA, ANTIOXIDANTE, AUSÊNCIA DE COCCIDIOSTÁTICO, AUSÊNCIA DE PROMOTOR DE CRESCIMENTO, ADSORVENTE DE MICOTOXINAS, COM OS SEGUINTES NÍVEIS DE GARANTIA: 3200 EM, PROTEÍNA BRUTA 18%, CÁLCIO 0,8%, FÓSFORO 0,60%, LISINA 0,9 %, METIONINA + CISTINA 0,7%, MILHO, FARELO DE SOJA, FARELO DE ARROZ, FARINHA DE CARNE, NÚCLEO, A EMPRESA DEVERÁ APRESENTAR O SEU REGISTRO NO MINISTÉRIO DA AGRICULTURA (MAPA), ENSACADO, SACO 25 KG, VENCIMENTO: 75% DO PRAZO DE VALIDADE NO MOMENTO DA ENTREGA.
134	SACOS 25 KG	RAÇÃO ANIMAL, BALANCEADA, BEZERRO, PELETIZADA, ANTIOXIDANTE, ADSORVENTE DE MICOTOXINAS, COM OS SEGUINTES NÍVEIS DE GARANTIA: 18% PROTEÍNA BRUTA, 3,0% EXTRATO ETÉREO, FÓSFORO 0,6% E QUANTIDADE MÁXIMAS DE MATÉRIA FIBROSA DE 10%, MATÉRIA MINERAL DE 10%, CÁLCIO 1,5%, NDT 70%, A EMPRESA DEVERÁ APRESENTAR O SEU REGISTRO NO MINISTÉRIO DA AGRICULTURA (MAPA), ENSACADO, SACO 25 KG, VENCIMENTO: 75% DO PRAZO DE VALIDADE NO MOMENTO DA ENTREGA.
135	SACOS 25 KG	RAÇÃO ANIMAL, BALANCEADA, OVINOS, PELETIZADA, ANTIOXIDANTE, ADSORVENTE DE MICOTOXINAS, COM OS SEGUINTES NÍVEIS DE GARANTIA: BHT (MÍNIMO) 100,00 MG/KG; CÁLCIO (MÍN) 10,00G /KG; CÁLCIO (MAX) 15,00 G/KG; COBALTO (MÍNIMO) 0,50 MG/KG; COBRE (MÍNIMO) 6,00 MG/KG; ENXOFRE (MÍNIMO) 700,00 MG/KG; EXTRATO ETÉREO (MÍNIMO) 40,00 G/KG; FDA (MÁXIMO) 160,00 G/KG; FERRO (MÍNIMO) 42,00 MG/KG; ÍNDICE DE IODO (MÍNIMO) 1,25 MG/KG; MAGNÉSIO (MÍNIMO) 1.000,00 MG/KG; MANGANÊS (MÍNIMO) 40,00 MG/KG; MATÉRIA FIBROSA (MÁXIMO) 120,00 G/KG; MATÉRIA MINERAL (MÁXIMO) 120,00 G/KG; PROTEÍNA BRUTA (MÍNIMO) 200,00 G/KG; SELÊNIO (MÍNIMO) 0,50 MG/KG; SÓDIO (MÍNIMO) 1.400,00 MG/KG; UMIDADE (MÁXIMO) 130,00 G/KG; VITAMINA A (MÍNIMO) 4.000,00 UI/KG; VITAMINA D3 (MÍNIMO) 1.000,00 UI/KG; VITAMINA E (MÍNIMO) 20,00 UI/KG; ZINCO (MÍNIMO) 60,00 MG/KG, A EMPRESA DEVERÁ APRESENTAR O SEU REGISTRO NO MINISTÉRIO DA AGRICULTURA (MAPA), ENSACADO, SACO 25 KG, VENCIMENTO: 75% DO PRAZO DE VALIDADE NO MOMENTO DA ENTREGA.
136	KG	RAÇÃO ANIMAL, BALANCEADA, PEIXE INICIAL, EXTRUSADA E POSTERIORMENTE MOÍDA, FINA (PÓ), PÓS-LARVAS E ALEVINOS, COM OS SEGUINTES NÍVEIS DE GARANTIA: UMIDADE (MÁX.): 13%; PROTEÍNA BRUTA (MÍN.): 55%; EXTRATO ETÉREO (MÍN.): 10%; FIBRA (MÁX.): 5%; CINZAS (MÁX.): 14%; CÁLCIO (MÁX.): 2%; FÓSFORO (MÍN.): 0,6%, A EMPRESA DEVERÁ APRESENTAR O SEU REGISTRO NO MINISTÉRIO DA AGRICULTURA (MAPA), ENSACADO, SACO 25 KG, VENCIMENTO: 75% DO PRAZO DE VALIDADE NO MOMENTO DA ENTREGA.
137	KG	RAÇÃO ANIMAL, BALANCEADA, PEIXE CRESCIMENTO, EXTRUSADA FLUTUANTE, GRÂNULOS DE 2 A 4 MM, COM OS SEGUINTES NÍVEIS DE GARANTIA: UMIDADE (MÁX.): 13%; PROTEÍNA BRUTA (MÍN.): 36%; EXTRATO ETÉREO (MÍN.): 4%; FIBRA (MÁX.): 7%; CINZAS (MÁX.): 14%; CÁLCIO (MÁX.): 2,5%; FÓSFORO (MÍN.): 0,6%. MINERAIS (ENRIQUECIMENTO POR KG DE PRODUTO): MAGNÉSIO: 0,4MG; MANGANÊS: 50 MG; COBRE: 10MG; FERRO: 75MG; ZINCO: 100 MG; IODO: 1MG; SELÊNIO: 0,15MG, A EMPRESA DEVERÁ APRESENTAR O SEU REGISTRO NO MINISTÉRIO DA AGRICULTURA (MAPA), ENSACADO, SACO 25 KG, VENCIMENTO: 75% DO PRAZO DE VALIDADE NO MOMENTO DA ENTREGA.
138	KG	RAÇÃO ANIMAL, BALANCEADA, PEIXE, EXTRUSADA FLUTUANTE, GRÂNULOS DE 6 A 8 MM, COM OS SEGUINTES NÍVEIS DE GARANTIA: UMIDADE (MÁX.): 13%, PROTEÍNA BRUTA (MÍN.): 28%, EXTRATO ETÉREO (MÍN.): 3%, FIBRA (MÁX.): 8%, CINZAS (MÁX.): 12%, CÁLCIO (MÁX.): 2,5%, FÓSFORO (MÍN.): 0,6%, MINERAIS (ENRIQUECIMENTO POR KG DE PRODUTO): MAGNÉSIO: 0,4MG, MANGANÊS: 50 MG, COBRE: 10MG, FERRO: 75MG, ZINCO: 100 MG, IODO: 1MG, SELÊNIO: 0,15MG, A EMPRESA DEVERÁ APRESENTAR O SEU REGISTRO NO MINISTÉRIO DA AGRICULTURA (MAPA), ENSACADO, SACO 25 KG, VENCIMENTO: 75% DO PRAZO DE VALIDADE NO MOMENTO DA ENTREGA.
139	SACOS 25 KG	RAÇÃO ANIMAL, BALANCEADA, VACAS EM LACTAÇÃO, PELETIZADA, ANTIOXIDANTE, ADSORVENTE DE MICOTOXINAS, COM OS SEGUINTES NÍVEIS DE GARANTIA: 22% PROTEÍNA BRUTA; ENERGIA METABOLIZÁVEL: 3280 KCAL/KG E NDT ESTIMADO 75%, FÓSFORO 0,7%, MATÉRIA FIBROSA DE 6%, CÁLCIO 1,5%, UMIDADE MÁXIMA DE 13%, A EMPRESA DEVERÁ APRESENTAR O SEU REGISTRO NO MINISTÉRIO DA AGRICULTURA (MAPA), ENSACADO, SACO 25 KG, VENCIMENTO: 75% DO PRAZO DE VALIDADE NO MOMENTO DA ENTREGA.
140	SACO DE 25 KG	RAÇÃO ANIMAL, BALANCEADA, VACAS SECA PRÉ-PARTO, PELETIZADA, ANTIOXIDANTE, ADSORVENTE DE MICOTOXINAS, COM OS SEGUINTES NÍVEIS DE GARANTIA: 16% PROTEÍNA BRUTA E 70% NDT, A RAÇÃO DEVE SER ANIÔNICA, DESTINADA O PERÍODO DE 21 DIAS ANTES DO PARTO, A EMPRESA DEVERÁ APRESENTAR O SEU REGISTRO NO MINISTÉRIO DA AGRICULTURA (MAPA), ENSACADO, SACO 25 KG, VENCIMENTO: 75% DO PRAZO DE VALIDADE NO MOMENTO DA ENTREGA.
141	SACO DE 25 KG	RAÇÃO ANIMAL, BALANCEADA, PATOS CRESCIMENTO, PELETIZADA, COM OS SEGUINTES NÍVEIS DE GARANTIA: UMIDADE (MÁX.) 130, PROTEÍNA BRUTA (MIN.) 185 G, EXTRATO ETÉREO (MIN) 29 G, MATÉRIA FIBROSA (MÁX) 35 G, MATÉRIA MINERAL (MAX.) 81G, CÁLCIO (MAX) 11 G, CÁLCIO (MIM) 9 G, FÓSFORO (MIN) 5000 MG, FLÚOR (MÁX) 50 MG, SÓDIO (MIN) 1850 MG, COBALTO (MIN) 1 MG, COBRE (MIN) 14 MG, IODO (MIN) 2 MG, MANGANÊS (MIN) 72 MG, SELÊNIO (MIN) 0,25MG, ZINCO (MIN) 72 MG, FERRO (MIN) 50MG, LISINA (MIN) 13 G, METIOTINA (MIN) 1,600 MG, ÁCIDO PANTOTÊNICO (MIN) 12 MG, ÁCIDO FÓLICO (MIN) 2 MG, COLINA (MIN) 340 MG, BIOTINA (MIN) 0,15 MG, VITAMINA B1 (MIN) 3 MG, VITAMINA B2(MIN) 10 MG, VITAMINA B3 (MIN) 45 MG, VITAMINA B6 (MIN) 3 MG, VITAMINA B12 (MIN) 15 MCG, VITAMINA K3 (MIN) 10 MG, VITAMINA A (MIN) 10.000 UI, VITAMINA D3 (MIN) 3.000UI, ETOXIQUIN (MIN) 250 MG, ENERGIA METABOLIZÁVEL (MIN) 2.918 KCAL, A EMPRESA DEVERÁ APRESENTAR O SEU REGISTRO NO MINISTÉRIO DA AGRICULTURA (MAPA), ENSACADO, SACO 25 KG, VENCIMENTO: 75% DO PRAZO DE VALIDADE NO MOMENTO DA ENTREGA.
142	SACO DE 25 KG	RAÇÃO ANIMAL, BALANCEADA, PATOS POSTURA, PELETIZADA, ANTIOXIDANTE, ADSORVENTE DE MICOTOXINAS, COM OS SEGUINTES NÍVEIS DE GARANTIA: UMIDADE (MÁX.) 130; PROTEÍNA BRUTA (MIN.) 188 G; EXTRATO ETÉREO (MIN) 20 G; MATÉRIA FIBROSA (MÁX) 40 G; MATÉRIA MINERAL (MÁX.) 140G; CÁLCIO (MÁX) 45G; CÁLCIO (MIM) 30G; FÓSFORO (MIN) 4000 MG; FLÚOR (MÁX) 50 MG; SÓDIO (MIN) 1450 MG; COBALTO (MIN) 1 MG; COBRE (MIN) 14 MG; IODO (MIN) 3 MG, MANGANÊS (MIN)94 MG; SELÊNIO (MIN)0,24MG; ZINCO (MIN) 94 MG; FERRO (MIN) 50MG; LISINA (MIN) 18G; METIONINA (MIN) 3,693 MG; TREONINA (MIN)783 MG; ÁCIDO PANTOTÊNICO (MIN) 20MG; ÁCIDO FÓLICO (MIN)2,5MG; COLINA (MIN) 700MG; BIOTINA (MIN) 0,19 MG; VITAMINA B1 (MIN)5MG; VITAMINA B2(MIN) 16MG; VITAMINA B3 (MIN) 50 MG; VITAMINA B6 (MIN) 4MG; VITAMINA B12 (MIN) 25 MCG; VITAMINA K3 (MIN)5MG; VITAMINA A (MIN) 15.000 UI; VITAMINA D3 (MIN) 4.000UI; VITAMINA E (MIN) 100 UI; ETOXIQUIN (MIN) 250 MG; FIRASE (MIN) 300U; ENERGIA METABOLIZÁVEL (MIN) 2.700 KCAL, A EMPRESA DEVERÁ APRESENTAR O SEU REGISTRO NO MINISTÉRIO DA AGRICULTURA (MAPA), ENSACADO, SACO 25 KG, VENCIMENTO: 75% DO PRAZO DE VALIDADE NO MOMENTO DA ENTREGA.
143	SACOS 25 KG	RAÇÃO ANIMAL, BALANCEADA, SUÍNO CRESCIMENTO, PELETIZADA, ANTIOXIDANTE, ADSORVENTE DE MICOTOXINAS, COM OS SEGUINTES NÍVEIS DE GARANTIA: PROTEÍNA BRUTA 16%, EM 3280, MF 5%, CA 0,72%, P. 0,60%, LISINA 0,85%, METIONINA 0,27 %, METIONINA + CISTINA 0,56% TRE 0,60 %, TRIP 0,16%, NA 0,15%, INGREDIENTES DA RAÇÃO: MILHO = 580,50 KG; FARELO DE SOJA = 210,00 KG; FARELO DE ARROZ = 150,00 KG; FARINHA DE CARNE = 50,00 KG; NÚCLEO = 9,50 KG; TOTAL = 1000,00 KG, A EMPRESA DEVERÁ APRESENTAR O SEU REGISTRO NO MINISTÉRIO DA AGRICULTURA (MAPA), ENSACADO, SACO 25 KG, VENCIMENTO: 75% DO PRAZO DE VALIDADE NO MOMENTO DA ENTREGA.
144	SACO DE 25 KG	RAÇÃO ANIMAL, BALANCEADA, SUÍNO INICIAL, TRITURADA, ANTIOXIDANTE, ADSORVENTE DE MICOTOXINAS, COM OS SEGUINTES NÍVEIS DE GARANTIA: PROTEÍNA BRUTA 18%, EM 3300, MF 4%, CA 0,85%, P. 0,70%, LISINA 1,15%, MET. 0,35%, MET. + CIST. 0,70%, TRE 0,74%, TRIP. 0,21%, NA 0,15%, MILHO 650,00 KG; FARELO DE SOJA 300,00 KG; NÚCLEO 50,00 KG; TOTAL = 1000,00 KG, A EMPRESA DEVERÁ APRESENTAR O SEU REGISTRO NO MINISTÉRIO DA AGRICULTURA (MAPA), ENSACADO, SACO 25 KG, VENCIMENTO: 75% DO PRAZO DE VALIDADE NO MOMENTO DA ENTREGA.
145	SACO DE 25 KG	RAÇÃO ANIMAL, BALANCEADA, SUÍNO LACTAÇÃO, FARELADA, ANTIOXIDANTE, ADSORVENTE DE MICOTOXINAS, COM OS SEGUINTES NÍVEIS DE GARANTIA: PROTEÍNA BRUTA 18%, EM 3300, MF 6%, CA 1,20%, P. 0,85%, LISINA 1,00%, MET. 0,34%, MET. + CIST. 0,70%, TRE 0,65%, TRIP. 0,20%, NA 0,20%, MILHO 578,00 KG; FARELO DE SOJA 118,00 KG; FARELO DE TRIGO 270,00 KG; SAL REFINADO 5,00 KG; CALCÁRIO CALCÍTICO 13,00 KG; FOSFATO BI CÁLCICO 12,00; NÚCLEO 4,00 KG; TOTAL 1000,00 KG, A EMPRESA DEVERÁ APRESENTAR O SEU REGISTRO NO MINISTÉRIO DA AGRICULTURA (MAPA), ENSACADO, SACO 25 KG, VENCIMENTO: 75% DO PRAZO DE VALIDADE NO MOMENTO DA ENTREGA.
146	SACO DE 25 KG	RAÇÃO ANIMAL, BALANCEADA, SUÍNO PRÉ-INICIAL, TRITURADA, ANTIOXIDANTE, ADSORVENTE DE MICOTOXINAS, COM OS SEGUINTES NÍVEIS DE GARANTIA: PROTEÍNA BRUTA 19%, EM 3400, MF 4%, CA 0,90%, P. 0,75%, LISINA 1,40%, MET. 0,42%, MET. + CIST. 0,84%, TRE 0,84%, TRIP. 0,25%, NA 0,15%, MILHO 650,00 KG; FARELO DE SOJA 300,00 KG; NÚCLEO 50,00 KG; TOTAL 1000,00 KG, A EMPRESA DEVERÁ APRESENTAR O SEU REGISTRO NO MINISTÉRIO DA AGRICULTURA (MAPA), ENSACADO, SACO 25 KG, VENCIMENTO: 75% DO PRAZO DE VALIDADE NO MOMENTO DA ENTREGA.
147	SACO DE 25 KG	RAÇÃO ANIMAL, BALANCEADA, SUÍNO REPRODUÇÃO, PELETIZADA, ANTIOXIDANTE, ADSORVENTE DE MICOTOXINAS, COM OS SEGUINTES NÍVEIS DE GARANTIA: PROTEÍNA BRUTA 14%, EM 3200, MF 6%, CA 0,75%, P. 0,60%, LISINA 0,60%, MET. 0,18%, MET. + CIST. 0,39%, TRE 0,40%, TRIP. 0,13%, NA 0,15%, MILHO 490,50 KG; FARELO DE SOJA 115,00 KG; FARELO DE ARROZ 150,00 KG; FARINHA DE TRIGO 210,00 KG; NÚCLEO 34,50 KG; TOTAL 1000,00 KG, A EMPRESA DEVERÁ APRESENTAR O SEU REGISTRO NO MINISTÉRIO DA AGRICULTURA (MAPA), ENSACADO, SACO 25 KG, VENCIMENTO: 75% DO PRAZO DE VALIDADE NO MOMENTO DA ENTREGA.
148	SACOS 25 KG	RAÇÃO ANIMAL, BALANCEADA, SUÍNO TERMINAÇÃO, TIPO PELETIZADA, ANTIOXIDANTE, ADSORVENTE DE MICOTOXINAS, COM OS SEGUINTES NÍVEIS DE GARANTIA: PROTEÍNA BRUTA 14%, EM 3250, MF 5%, CA 0,50%, P. 0,40%, LISINA 0,72%, MET. 0,20%, MET. + CIST. 0,44%, TRE 0,46%, TRIP. 0,3%, NA 0,15%, MILHO 590,00 KG; FARELO DE SOJA 150,00 KG; FARELO DE ARROZ 200,00 KG; FARINHA DE CARNE 50,00 KG; NÚCLEO 10,00 KG; TOTAL 1000,00 KG, A EMPRESA DEVERÁ APRESENTAR O SEU REGISTRO NO MINISTÉRIO DA AGRICULTURA (MAPA), ENSACADO, SACO 25 KG, VENCIMENTO: 75% DO PRAZO DE VALIDADE NO MOMENTO DA ENTREGA.
149	UNIDADE	RASPADEIRA, METÁLICA, COM ALÇA, ACABAMENTO ZINCADO, TAMANHO ÚNICO, UNIDADE.
150	UNIDADE	RATICIDA, GRANULADO, COMPOSIÇÃO QUÍMICA: 0,005% DE BRODIFACOUM, 99,995% DE INGREDIENTES INERTES, CADA 100G CONTÉM 3-(3-(4- BROMO (1,1' -BIFENIL)-4IL)-1,2,3,4-TETRAHIDRO-1- NAFTALENIL)-4-HIDROXI- 2H -1-BENZORIPAN-2-ONE, EMBALAGENS COM 40 PACOTES DE 25 GRAMAS CADA.
151	UNIDADE	REGADOR, DE MATERIAL POLIPROPILENO OU POLIETILENO, CAPACIDADE DE 7 LITROS, ACOMPANHA BICO TIPO DUCHA (CRIVO) FINO.
152	EMABALAGEM COM 60 COMPRIMIDOS	REGENERADOR ARTICULAR DE USO VETERINÁRIO. COMPOSIÇÃO: GLUCOSAMINA, CONDROITINA. VENCIMENTO: 75% DO PRAZO DE VALIDADE NO MOMENTO DA ENTREGA. EMBALAGEM COM 60 COMPRIMIDOS DE 1.000 MG. REFERÊNCIA: CONDROTON.
153	UNIDADE	PLACA/RÉGUA CMT COM 4 CÍRCULOS, COM CABO (RAQUETE) PARA TESTE DE MASTITE SUBCLÍNICA.
154	LITRO	HORMÔNIO VEGETAL E BIORREGULADOR DE CRESCIMENTO VEGETAL A BASE DE GIBERELINA (ÁCIDO GIBERÉLICO), CITOCININA (CINETINA) E AUXINA (ÁCIDO INDOL BUTÍRICO). PRODUTO REGISTRADO NO MAPA. EMBALAGEM DE 1 LITRO. REFERÊNCIA: STIMULATE.
155	UNIDADE	ROÇADEIRA LATERAL, MOTOR 2 TEMPOS, A GASOLINA. CAPACIDADE DO TANQUE DE COMBUSTÍVEL 0,58 LITROS. CILINDRADA MÍNIMA 38 CM3. POTÊNCIA 2.0/2.7 (KW/CV). ROTAÇÃO LENTA 2.800 RPM. ROTAÇÃO MÁXIMA 12.500 RPM. GARANTIA MÍNIMA DE 1 ANO. O PRODUTO DEVERÁ SER ENTREGUE MONTADO, COM TESTE DE FUNCIONAMENTO NO LOCAL A SER INDICADO PELA COORDENAÇÃO GERAL DE PRODUÇÃO. UNIDADE.
156	UNIDADE	SACHO, TIPO CORAÇÃO EM AÇO CARBONO, COM CABO DE MADEIRA DE 60 CM. UNIDADE.
157	CENTO	SACO DE PRODUÇÃO DE MUDAS, MATERIAL PLÁSTICO, COR PRETA, COM FUROS. ATURA DE 12 CM. LARGURA DE 12 CM. ESPESSURA 0,1 MICRA. 100 UNIDADE (CENTO).
158	CENTO	SACO DE PRODUÇÃO DE MUDAS, MATERIAL PLÁSTICO, COR PRETA, COM FUROS. ATURA DE 15 CM. LARGURA DE 20 CM. ESPESSURA 0,1 MICRA. 100 UNIDADE (CENTO).
159	CENTO	SACO DE PRODUÇÃO DE MUDAS, MATERIAL PLÁSTICO, COR PRETA, COM FUROS. ATURA DE 8 CM. LARGURA DE 15 CM. ESPESSURA 0,1 MICRA. 100 UNIDADE (CENTO).
160	EMBALAGEM DE 50G	SEMENTE DE ALFACE CRESPA, VARIEDADE CINDERELA. COM PODER GERMINATIVO DE NO MÍNIMO DE 80%. VENCIMENTO: 75% DO PRAZO DE VALIDADE NO MOMENTO DA ENTREGA. EMBALAGEM DE 50 GRAMAS.
161	EMBALAGEM DE 100 MILIGRAMAS	SEMENTE DE FLOR CRAVINA ANÃ SINGELA SORTIDA DA ÍNDIA. COM PODER GERMINATIVO DE NO MÍNIMO DE 80%. VENCIMENTO: 75% DO PRAZO DE VALIDADE NO MOMENTO DA ENTREGA. EMBALAGEM DE 100 MILIGRAMAS.
162	EMBALAGEM DE 50G	SEMENTE DE ABOBRINHA CASERTA. COM PODER GERMINATIVO DE NO MÍNIMO DE 80%. VENCIMENTO: 75% DO PRAZO DE VALIDADE NO MOMENTO DA ENTREGA. EMBALAGEM DE 50 GRAMAS.
163	EMBALAGEM DE 50G	SEMENTE DE ALFACE AMERICANA, VARIEDADE GRANDES LAGOS. COM PODER GERMINATIVO DE NO MÍNIMO DE 80%. VENCIMENTO: 75% DO PRAZO DE VALIDADE NO MOMENTO DA ENTREGA. EMBALAGEM DE 50 GRAMAS.
164	EMBALAGEM DE 50G	SEMENTE DE ALFACE CRESPA, VARIEDADE GRAND RAPIDS TBR. COM PODER GERMINATIVO DE NO MÍNIMO DE 80%. VENCIMENTO: 75% DO PRAZO DE VALIDADE NO MOMENTO DA ENTREGA. EMBALAGEM DE 50 GRAMAS.
165	EMBALAGEM DE 100 MILIGRAMAS	SEMENTE DE FLOR AMOR PERFEITO GIGANTE SUIÇO. COM PODER GERMINATIVO DE NO MÍNIMO DE 80%. VENCIMENTO: 75% DO PRAZO DE VALIDADE NO MOMENTO DA ENTREGA. EMBALAGEM DE 100 MILIGRAMAS.
166	EMBALAGEM DE 50G	SEMENTE DE BETERRABA, VARIEDADE EARLY WONDER. COM PODER GERMINATIVO DE NO MÍNIMO DE 80%. VENCIMENTO: 75% DO PRAZO DE VALIDADE NO MOMENTO DA ENTREGA. EMBALAGEM DE 50 GRAMAS.
167	EMBALAGEM DE 50G	SEMENTE DE CEBOLINHA TODO ANO NEBUKA. COM PODER GERMINATIVO DE NO MÍNIMO DE 80%. VENCIMENTO: 75% DO PRAZO DE VALIDADE NO MOMENTO DA ENTREGA. EMBALAGEM DE 50 GRAMAS.
168	EMBALAGEM DE 50G	SEMENTE DE CHICÓRIA LISA. COM PODER GERMINATIVO DE NO MÍNIMO DE 80%. VENCIMENTO: 75% DO PRAZO DE VALIDADE NO MOMENTO DA ENTREGA. EMBALAGEM DE 50 GRAMAS.
169	EMBALAGEM DE 50G	SEMENTE DE COUVE BRÓCOLIS, VARIEDADE CALABRÊS DE CABEÇA. COM PODER GERMINATIVO DE NO MÍNIMO DE 80%. VENCIMENTO: 75% DO PRAZO DE VALIDADE NO MOMENTO DA ENTREGA. EMBALAGEM DE 50 GRAMAS.
170	EMBALAGEM DE 50G	SEMENTE DE COUVE BRÓCOLIS, VARIEDADE PIRACICABA PRECOCE. COM PODER GERMINATIVO DE NO MÍNIMO DE 80%. VENCIMENTO: 75% DO PRAZO DE VALIDADE NO MOMENTO DA ENTREGA. EMBALAGEM DE 50 GRAMAS.
171	EMBALAGEM DE 50G	SEMENTE DE COUVE CHINESA, VARIEDADE ATSUI. COM PODER GERMINATIVO DE NO MÍNIMO DE 80%. VENCIMENTO: 75% DO PRAZO DE VALIDADE NO MOMENTO DA ENTREGA. EMBALAGEM DE 50 GRAMAS.
172	EMBALAGEM DE 50G	SEMENTE DE COUVE FLOR, VARIEDADE PIRACICABA PRECOCE. COM PODER GERMINATIVO DE NO MÍNIMO DE 80%. VENCIMENTO: 75% DO PRAZO DE VALIDADE NO MOMENTO DA ENTREGA. EMBALAGEM DE 50 GRAMAS.
173	SACO 10 KG	SEMENTE DE ERVILHACA. COM PODER GERMINATIVO DE NO MÍNIMO DE 80% E E PUREZA DE NO MÍNIMO 97%. VENCIMENTO: 75% DO PRAZO DE VALIDADE NO MOMENTO DA ENTREGA. SACO DE 10 KG.
174	SACO DE 40 KG	SEMENTE DE FEIJÃO PRETO TUIUIÚ. COM PODER GERMINATIVO DE NO MÍNIMO DE 80% E E PUREZA DE NO MÍNIMO 97%. VENCIMENTO: 75% DO PRAZO DE VALIDADE NO MOMENTO DA ENTREGA. SACO DE 40 KG.
175	EMBALAGEM DE 50G	SEMENTE DE FEIJÃO DE VAGEM MACARRÃO TREPADOR. COM PODER GERMINATIVO DE NO MÍNIMO DE 80%. VENCIMENTO: 75% DO PRAZO DE VALIDADE NO MOMENTO DA ENTREGA. EMBALAGEM DE 50 GRAMAS.
176	EMBALAGEM DE 800 MILIGRAMAS	SEMENTE DE FLOR GIRASSOL BONITO DE OUTONO SORTIDO. COM PODER GERMINATIVO DE NO MÍNIMO DE 80%. VENCIMENTO: 75% DO PRAZO DE VALIDADE NO MOMENTO DA ENTREGA. EMBALAGEM DE 800 MILIGRAMAS.
177	EMBALAGEM COM 60.000 SEMENTES	SEMENTE DE MILHO HÍBRIDO, PRECOCE. COM TECNOLOGIA VT PRO2. TOLERANTE AO GLIFOSATO. PORTE DE PLANTA MÉDIA. GRÃO DURO ALARANJADO. FINALIDADE DE USO PARA GRÃOS E SILAGEM DE PLANTA INTEIRA. EMBALAGEM COM 60.000 SEMENTES
178	EMBALAGEM DE 50G	SEMENTE DE PEPINO CAIPIRA. COM PODER GERMINATIVO DE NO MÍNIMO DE 80%. VENCIMENTO: 75% DO PRAZO DE VALIDADE NO MOMENTO DA ENTREGA. EMBALAGEM DE 50 GRAMAS.
179	EMBALAGEM DE 2,5 GRAMAS	SEMENTE DE PIMENTÃO AMARELO. COM PODER GERMINATIVO DE NO MÍNIMO DE 80%. VENCIMENTO: 75% DO PRAZO DE VALIDADE NO MOMENTO DA ENTREGA. EMBALAGEM DE 2,5 GRAMAS.
180	EMBALAGEM DE 50G	SEMENTE DE RABANETE CRIMSON GIGANTE. COM PODER GERMINATIVO DE NO MÍNIMO DE 80%. VENCIMENTO: 75% DO PRAZO DE VALIDADE NO MOMENTO DA ENTREGA. EMBALAGEM DE 50 GRAMAS.
181	EMBALAGEM COM 1.000 SEMENTES	SEMENTE DE REPOLHO FUYOTOYO. COM PODER GERMINATIVO DE NO MÍNIMO DE 80%. VENCIMENTO: 75% DO PRAZO DE VALIDADE NO MOMENTO DA ENTREGA. EMBALAGEM COM 1.000 SEMENTES.
182	EMBALAGEM DE 100 MILIGRAMAS	SEMENTE DE FLOR SALVIA SPLENDENS ANÃ. COM PODER GERMINATIVO DE NO MÍNIMO DE 80%. VENCIMENTO: 75% DO PRAZO DE VALIDADE NO MOMENTO DA ENTREGA. EMBALAGEM COM 100 MILIGRAMAS.
183	EMBALAGEM DE 100 MILIGRAMAS	SEMENTE DE FLOR TAGETE (CRAVO DA ÍNDIA). COM PODER GERMINATIVO DE NO MÍNIMO DE 80%. VENCIMENTO: 75% DO PRAZO DE VALIDADE NO MOMENTO DA ENTREGA. EMBALAGEM COM 100 MILIGRAMAS.
184	EMBALAGEM DE 10G	SEMENTE DE TOMATE CEREJA. COM PODER GERMINATIVO DE NO MÍNIMO DE 80%. VENCIMENTO: 75% DO PRAZO DE VALIDADE NO MOMENTO DA ENTREGA. EMBALAGEM DE 10 GRAMAS.
185	EMBALAGEM COM 50 SEMENTES	SEMENTE DE TOMATE HÍBRIDO. COM PODER GERMINATIVO DE NO MÍNIMO DE 80%. VENCIMENTO: 75% DO PRAZO DE VALIDADE NO MOMENTO DA ENTREGA. EMBALAGEM COM 50 SEMENTES.
186	EMBALAGEM DE 300 MILIGRAMAS	SEMENTE DE FLOR ZINNIA GIGANTE DA CALIFÓRNIA SORTIDA. COM PODER GERMINATIVO DE NO MÍNIMO DE 80%. VENCIMENTO: 75% DO PRAZO DE VALIDADE NO MOMENTO DA ENTREGA. EMBALAGEM COM 300 MILIGRAMAS.
187	EMBALAGEM DE 10KG	SEMENTE DE SORGO HÍBRIDO. DE DUPLO PROPÓSITO. CICLO SEMI PRECOCE. SISTEMA RADICULAR RAMIFICADO E PROFUNDO. RESISTENTE AO ACAMAMENTO E ALTA SANIDADE FOLIAR. COM PODER GERMINATIVO DE NO MÍNIMO DE 80%. EMBALAGEM DE 10 KG.
188	EMBALAGEM DE 100G	SEMENTE DE RÚCULA. COM PODER GERMINATIVO DE NO MÍNIMO DE 80%. VENCIMENTO: 75% DO PRAZO DE VALIDADE NO MOMENTO DA ENTREGA. EMABALAGEM DE 100 GRAMAS.
189	EMBALAGEM DE 50G	SEMENTE DE ALFACE CRESPA, VARIEDADE MIMOSA. COM PODER GERMINATIVO DE NO MÍNIMO DE 80%. VENCIMENTO: 75% DO PRAZO DE VALIDADE NO MOMENTO DA ENTREGA. EMBALAGEM DE 50 GRAMAS.
190	LATA DE 500G	SEMENTE DE CEBOLA BAIA PERIFORME. COM PODER GERMINATIVO DE NO MÍNIMO DE 80%. VENCIMENTO: 75% DO PRAZO DE VALIDADE NO MOMENTO DA ENTREGA. LATA DE 500 GRAMAS.
191	EMBALAGEM DE 50G	SEMENTE DE PEPINO HÍBRIDO. COM PODER GERMINATIVO DE NO MÍNIMO DE 80%. VENCIMENTO: 75% DO PRAZO DE VALIDADE NO MOMENTO DA ENTREGA. EMBALAGEM DE 50 GRAMAS.
192	EMBALAGEM DE 150 MILIGRAMAS	SEMENTE DE COLEUS ARCO ÍRIS SORTIDO. COM PODER GERMINATIVO DE NO MÍNIMO DE 80%. VENCIMENTO: 75% DO PRAZO DE VALIDADE NO MOMENTO DA ENTREGA. EMBALAGEM DE 150 MILIGRAMAS.
193	EMBALAGEM DE 800 MILIGRAMAS	SEMENTE DE FLOR GIRASSOL ANÃO DE JARDIM. COM PODER GERMINATIVO DE NO MÍNIMO DE 80%. VENCIMENTO: 75% DO PRAZO DE VALIDADE NO MOMENTO DA ENTREGA. EMBALAGEM DE 800 MILIGRAMAS.
194	EMBALAGEM DE 100 MILIGRAMAS	SEMENTE DE FLOR TAGETE SORTIDA ANÃ (CRAVO DA ÍNDIA). COM PODER GERMINATIVO DE NO MÍNIMO DE 80%. VENCIMENTO: 75% DO PRAZO DE VALIDADE NO MOMENTO DA ENTREGA. EMBALAGEM COM 100 MILIGRAMAS.
195	EMBALAGEM DE 2KG	SEMENTE DE NABO FORRAGEIRO. COM PODER GERMINATIVO DE NO MÍNIMO DE 80%. VENCIMENTO: 75% DO PRAZO DE VALIDADE NO MOMENTO DA ENTREGA. EMBALAGEM COM 2 KG.
196	EMBALAGEM DE 2KG	SEMENTE DE CAPIM ARUANA (PANICUM MAXIMUM). VALOR CULTURAL MÍNIMO 70. COM PODER GERMINATIVO DE NO MÍNIMO DE 80%. VENCIMENTO: 75% DO PRAZO DE VALIDADE NO MOMENTO DA ENTREGA. EMBALAGEM COM 2 KG.
197	EMBALAGEM COM 40KG	SEMENTE DE AVEIA PRETA. COM PODER GERMINATIVO DE NO MÍNIMO DE 80%. VENCIMENTO: 75% DO PRAZO DE VALIDADE NO MOMENTO DA ENTREGA. EMBALAGEM COM 40 KG.
198	EMBALAGEM COM 40KG	SEMENTE DE MILHETO (PENNISETUM GLAUCUM). VALOR CULTURAL MÍNIMO 70. PUREZA MÍNIMA DE 95%. COM PODER GERMINATIVO DE NO MÍNIMO DE 75%. VENCIMENTO: 75% DO PRAZO DE VALIDADE NO MOMENTO DA ENTREGA. EMBALAGEM COM 40 KG.
199	EMBALAGEM COM 1.000 SEMENTES	SEMENTE DE REPOLHO ROXO HÍBRIDO. COM PODER GERMINATIVO DE NO MÍNIMO DE 80%. VENCIMENTO: 75% DO PRAZO DE VALIDADE NO MOMENTO DA ENTREGA. EMBALAGEM COM 1.000 SEMENTES.
200	EMBALAGEM DE 100G	SEMENTE DE SALSA LISA. COM PODER GERMINATIVO DE NO MÍNIMO DE 80%. VENCIMENTO: 75% DO PRAZO DE VALIDADE NO MOMENTO DA ENTREGA. EMBALAGEM DE 100 GRAMAS
201	LATA DE 500G	SEMENTE DE CENOURA DE INVERNO, VARIEDADE NANTES. COM PODER GERMINATIVO DE NO MÍNIMO DE 80%. VENCIMENTO: 75% DO PRAZO DE VALIDADE NO MOMENTO DA ENTREGA. LATA DE 500 GRAMAS
202	LATA DE 500G	SEMENTE DE CENOURA DE VERÃO, VARIEDADE BRASÍLIA OU ALVORADA. COM PODER GERMINATIVO DE NO MÍNIMO DE 80%. VENCIMENTO: 75% DO PRAZO DE VALIDADE NO MOMENTO DA ENTREGA. LATA DE 500 GRAMAS
203	UNIDADE	SERROTE DE PODA, LÂMINA DE 12 POLEGADAS. LÂMINAS EM AÇO CARBONO TEMPERADO E LIXADO. CABO DE MADEIRA ERGONÔMICO E ENVERNIZADO. DENTES TRAVADOS. 5 DENTES POR POLEGADA.
204	FRASCO DE 500 ML	SHAMPOO ANTISSÉPTICO E COADJUVANTE TERAPÊUTICO NO COMBATE ÀS DERMATOPATIAS DE CÃES E GATOS DE ETIOLOGIA BACTERIANA E FÚNGICA. COMPOSIÇÃO: DIGLUCONATO DE CLOREXIDINE E CETACONAZOL. VENCIMENTO: 75% DO PRAZO DE VALIDADE NO MOMENTO DA ENTREGA. EMBALAGEM DE 500 ML. REFERÊNCIA: SHAMPOO CETODINE.
205	EMBALAGEM DE 5 LITROS	SOLUÇÃO ANTISSÉPTICO PARA PREVENÇÃO DE MASTITE, DE USO TÓPICO. COMPOSIÇÃO: IODO POVIDONA E GLICERINA BIDESTILADA. VENCIMENTO: 75% DO PRAZO DE VALIDADE NO MOMENTO DA ENTREGA. EMBALAGEM DE 5 LITROS. REFERÊNCIA: IODOPREV.
206	EMBALAGEM DE 5 LITROS	SOLUÇÃO ANTISSÉPTICO A BASE DE ÁCIDO LÁTICO, PARA PÓS-DIP, DE USO TÓPICO. COMPOSIÇÃO: ÁCIDO LÁTICO E ALANTOÍNA. VENCIMENTO: 75% DO PRAZO DE VALIDADE NO MOMENTO DA ENTREGA. EMBALAGEM DE 5 LITROS. REFERÊNCIA: LACTIFENCE (DELAVAL).
207	EMBALAGEM DE 5 LITROS	SOLUÇÃO ANTISSÉPTICO A BASE DE IODO, PARA PRÉ E PÓS-DIP, DE USO TÓPICO. COMPOSIÇÃO: IODO. VENCIMENTO: 75% DO PRAZO DE VALIDADE NO MOMENTO DA ENTREGA. EMBALAGEM DE 5 LITROS. REFERÊNCIA: IODO MASTIN PLUS (DELAVAL).
208	EMBALAGEM DE 5 LITROS	SOLUÇÃO ANTISSÉPTICO A BASE DE ÁCIDO LÁTICO, PARA PRÉ-DIP, DE USO TÓPICO. COMPOSIÇÃO: GLICERINA E ALANTOÍNA. VENCIMENTO: 75% DO PRAZO DE VALIDADE NO MOMENTO DA ENTREGA. EMBALAGEM DE 5 LITROS. REFERÊNCIA: DELAVAL BIOFOAM.
209	EMBALAGEM 1 LITRO	SOLUÇÃO DESINFETANTE À BASE DE IODOPHOR E ÁCIDO FOSFÓRICO. VENCIMENTO: 75% DO PRAZO DE VALIDADE NO MOMENTO DA ENTREGA. EMBALAGEM DE 1 LITRO. REFERÊNCIA: IODOFOR.
210	EMBALAGEM 1 LITRO	SOLUÇÃO DESINFETANTE À BASE DE CRESÓIS, FENÓIS, HIDROCARBONETOS DERIVADOS DO COAL-TAR E EMULSIFICANTE SAPONÁCEO. VENCIMENTO: 75% DO PRAZO DE VALIDADE NO MOMENTO DA ENTREGA. EMBALAGEM DE 1 LITRO. REFERÊNCIA: CREOLINA.
211	EMBALAGEM 1 LITRO	SOLUÇÃO DESINFETANTE À BASE DE GLUTARALDEÍDO, CLORETO DE BENZALCÔNIO (AMÔNIA QUARTENÁRIA), ALDEÍDO ETANÓLICO E POTENCIALIZADORES QUÍMICOS. VENCIMENTO: 75% DO PRAZO DE VALIDADE NO MOMENTO DA ENTREGA. EMBALAGEM DE 1 LITRO. REFERÊNCIA: AVT 450.
212	ROLO COM 50 METROS	SOMBRITE PRETO, DO MODELO REFORÇADO, COM 50% DE ABSORÇÃO DA LUMINOSIDADE. LARGURA DE NO MÍNIMO 3 METROS. MATERIAL POLIETILENO. PROTEÇÃO CONTRA RAIOS ULTRA VIOLETA. ROLO COM 50 METROS.
213	ROLO COM 50 METROS	SOMBRITE PRETO, DO MODELO REFORÇADO, COM 70% DE ABSORÇÃO DA LUMINOSIDADE. LARGURA DE NO MÍNIMO 3 METROS. MATERIAL POLIETILENO. PROTEÇÃO CONTRA RAIOS ULTRA VIOLETA. ROLO COM 50 METROS.
214	SACOS 25KG	SUBSTRATO AGRÍCOLA, PARA PRODUÇÃO DE MUDAS, A BASE DE TURFA. HOMOGÊNEA, ESTÁVEL, BOA DRENAGEM E UMIDADE MÁXIMA DE 50%. SACO DE 25 KG.
215	EMBALAGEM DE 45 LITROS	SUBSTRATO AGRÍCOLA, PARA PRODUÇÃO DE MUDAS, COMPOSTO POR TURFA, VERMICULITA, RESÍDUO ORGÂNICO, RESÍDUO ORGÂNICO INDUSTRIAL CLASSE A E CALCÁRIO. PRODUTO COM BAIXA DENSIDADE, MISTURA HOMOGÊNEA, BEM AERADO E TOTALMENTE ESTÁVEL. UMIDADE MÁXIMA 50%. MARCA REFERÊNCIA: CAROLINA SOIL.
216	EMBALAGEM DE 100 LITROS	SUBSTRATO AGRÍCOLA, PARA PRODUÇÃO DE MUDAS, COMPOSTO POR CASCA DE ARROZ CARBONIZADO.
217	SACO DE 30 KG	SUPLEMENTO MINERAL, NOVILHAS DE LEITE, SACO DE 30KG, VENCIMENTO: 75% DO PRAZO DE VALIDADE NO MOMENTO DA ENTREGA.
218	SACO DE 30 KG	SUPLEMENTO MINERAL, OVINOS, COM MINERAIS ORGÂNICOS SOB A FORMA DE CARBO-AMINO-FOSFO-QUELATO, PRONTO PARA USO, COM OS SEGUINTES NÍVEIS DE GARANTIA: CÁLCIO 97,00 G, FÓSFORO 87,00 G, SÓDIO 147,00 G, ENXOFRE 18,00 G, COBALTO 40,00 MG, COBRE ORGÂNICO 590,00 MG, CROMO 20,00 MG, FERRO 1.800,00 MG, IODO 80,00 MG, MANGANÊS 1.300,00 MG, SELÊNIO 15,00 MG, MOLIBDÊNIO 300,00 MG, ZINCO 3.800,00 MG, FLÚOR (MÁXIMO) 870,00 MG E SOLUBILIDADE DO FÓSFORO EM ÁCIDO CÍTRICO 2% (MÍNIMO) 95%, A EMPRESA DEVERÁ APRESENTAR O SEU REGISTRO NO MINISTÉRIO DA AGRICULTURA (MAPA), ENSACADO, SACO 30 KG, VENCIMENTO: 75% DO PRAZO DE VALIDADE NO MOMENTO DA ENTREGA.
219	SACOS 30 KG	SUPLEMENTO MINERAL, VACAS EM LACTAÇÃO, SACO DE 30KG, VENCIMENTO: 75% DO PRAZO DE VALIDADE NO MOMENTO DA ENTREGA.
220	SACO DE 30 KG	SUPLEMENTO MINERAL, VACA SECA, PRÉ-PARTO, SACO DE 30KG, VENCIMENTO: 75% DO PRAZO DE VALIDADE NO MOMENTO DA ENTREGA.
221	FRASCO COM 125 ML	SUPLEMENTO VITAMÍNICO, USO ORAL, COM OS SEGUINTES NÍVEIS DE GARANTIA: VITAMINA B1 (MÍN) = 1.500 MG, VITAMINA B6 (MÍN) = 1.000 MG VITAMINA B12 (MÍN) = 2.000 MG, PANTOTENATO DE CÁLCIO (MÍN) = 1.000 MG, BETAÍNA (MÍN) = 10 G, COLINA (MÍN) = 10 G, LEUCINA (MÍN) = 1.905 MG, FENILALANINA (MÍN) = 1.253 MG, TIROSINA (MÍN) = 703 MG TREONINA (MÍN) = 543 MG, VALINA (MÍN) = 1.413 MG, ALANINA (MÍN) = 4.898 MG, GLICINA (MÍN) = 13,612 G, HIDROXIPROLINA (MÍN) = 4.463 MG METIONINA (MÍN) = 10,434 G, PROLINA (MÍN) = 7.455 MG, LISINA (MÍN) = 12,397 G, CISTEÍNA (MÍN) = 216 MG, L-CARNITINA (MÍN) = 10 G, SERINA (MÍN) = 927 MG, ARGININA (MÍN) = 3.427MG, ÁCIDO ASPÁRTICO (MÍN) = 3.133 MG, TRIPTOFANO (MÍN) = 156 MG, ÁCIDO GLUTÂMICO (MÍN).= 5.658 MG, HISTIDINA (MÍN) = 652 MG, ISOLEUCINA (MÍN) = 818 MG, GLICOSE (MÍN) = 200 G, FRASCO COM 125ML, VENCIMENTO: 75% DO PRAZO DE VALIDADE NO MOMENTO DA ENTREGA.
222	UNIDADE	TÁBUA, DE EUCALIPTO, TRATADO EM AUTOCLAVE, LARGURA: 30CM, ESPESSURA: 2,7 A 3,0CM, COMPRIMENTO: 3M, MADEIRA EXTRAÍDA COM LICENÇA AMBIENTAL, UNIDADE.
223	UNIDADE	TACO, CASCO BOVINOS, MADEIRA RESISTENTE, COMPRIMENTO: 11CM, LARGURA: 5,5CM, ALTURA: 2,5CM, UNIDADE.
224	UNIDADE	TARRO, PLÁSTICO RESISTENTE, BRANCO LEITOSO, COM 3 ALÇAS, CAPACIDADE 40 LITROS, ORDENHADEIRA. VENCIMENTO: 75% DO PRAZO DE VALIDADE NO MOMENTO DA ENTREGA.
225	ROLO 25M	TELA, ARAME BWG 18, FIO 1,24MM, GALVANIZADO, MALHA 2,54CM, LARGURA: 1,8M, ROLO COM 25 METROS DE COMPRIMENTO.
226	METRO	TELA, ALAMBRADO, ARAME, GALVANIZADO, NÚMERO 12, ABERTURA DA MALHA: 10, LARGURA: 1,50M, METRO.
227	UNIDADE	TESOURÃO PARA CASCO DE OVINOS. MATERIAL DE AÇO INOXIDÁVEL. COM FECHO E MOLA DE RETORNO.
228	UNIDADE	TESOURA DE PODA PARA FRUTÍFERAS, FLORES E PLANTAS ORNAMENTAIS, MATERIAL DA LÂMINA EM AÇO CARBONO. COMPRIMENTO TOTAL MÍNIMO DE 18 CM.
229	UNIDADE	TESOURA DE PODA PARA CERCA VIVA, MATERIAL DA LÂMINA EM AÇO CARBONO. COMPRIMENTO TOTAL MÍNIMO DE 48 CM.
230	UNIDADE	TESOURÃO PARA TOSQUIA DE OVINOS, MATERIAL DE AÇO INOXIDÁVEL. COM CABOS ARREDONDADOS.
231	UNIDADE	TESOURÃO DE PODA TIPO BYPASS COM CABO TELESCÓPICO EXTENSÍVEL E EMPUNHADURA ERGONÔMICA. LÂMINA EM AÇO CARBONO. COMPRIMENTO TOTAL MÍNIMO DE 70 CM.
232	UNIDADE	TIJELA (COMEDOURO / VASILHA) PARA ÁGUA / ALIMENTO EM AÇO INOXIDÁVEL. CAPACIDADE DE 2,3 A 2,5 LITROS. FUNDO LISO (SEM BORRACHA ANTI-DERRAPANTE AO REDOR DA BORDA E OU NO FUNDO).
233	UNIDADE	TROCÁTER PARA PUNÇÃO RUMINAL EM BOVINOS (ESTOCADOR ESTOMACAL), DIÂMETRO DE 10 MM, COMPRIMENTO COM 15 CM, COM BAINHA PLÁTICA PARA PROTEGER A PONTA E COM CABO DE PVC.
234	UNIDADE	TUBO DE ENGATE PRÁTICO DE PVC RÍGIDO PARA SISTEMA DE IRRIGAÇÃO, COM 6 METROS DE COMPRIMENTO E 2” (50 MM).
235	UNIDADE	TUBO DE ENGATE PRÁTICO DE PVC RÍGIDO PARA SISTEMA DE IRRIGAÇÃO, COM 6 METROS DE COMPRIMENTO E 3” (75 MM).
236	UNIDADE	VASO, MATERIAL PLÁSTICO, CAPACIDADE 25 LITROS, FUROS NO FUNDO DRENAGEM, COR PRETO, UNIDADE.
237	UNIDADE	VASO, MATERIAL PLÁSTICO, CAPACIDADE 3 LITROS, FUROS NO FUNDO DRENAGEM, COR PRETO, UNIDADE.
238		VASSOURA JARDINAGEM METÁLICA, REGULÁVEL, 22 CERDAS DE METAL, COM CABO MÍNIMO DE 120 CM.
239	UNIDADE	VASSOURA COM CABO, MATERIAL CERDAS PIAÇAVA SINTÉTICA, CABO MÍNIMO DE 120 CM, COMPRIMENTO MÍNIMO DA CEPA DE 20 CM.
240	EMBALAGEM DE 1 LITRO	HERBICIDA SELETIVO SISTÊMICO, SUSPENÇÃO CONCENTRADA. COMPOSIÇÃO: LINURON (450 G/LITRO). O PRODUTO DEVERÁ APRESENTAR VALIDADE MÍNIMA DE 12 MESES. EMBALAGEM DE 1 / LITRO. REFERÊNCIA: AFALON 450 SC.
241	EMBALAGEM DE 1 LITRO	HERBICIDA SELETIVO SISTÊMICO, SUSPENSÃO CONCENTRADA. COMPOSIÇÃO: ATRAZINA (500 G/LITRO). O PRODUTO DEVERÁ APRESENTAR VALIDADE MÍNIMA DE 12 MESES. EMBALAGEM DE 1 LITRO. REFERÊNCIA: ATRAZINA 500 SC ALAMOS, ATRAZINA ATANOR 50 SC, PROOF.
242	EMBALAGEM DE 1 LITRO	INSETICIDA SISTÊMICO, SUSPENSÃO CONCENTRADA. COMPOSIÇÃO: IMIDACLOPRIDO (100 G/LITRO) E BETA-CIFLUTRINA (12,5 G/LITRO). O PRODUTO DEVERÁ APRESENTAR VALIDADE MÍNIMA DE 12 MESES. EMBALAGEM DE 1 LITRO. REFERÊNCIA: CONNECT.
243	EMBALAGEM DE 1 KG	FUNGICIDA SISTÊMICO, GRANULADO DISPERSÍVEL. COMPOSIÇÃO:METIRAM (550 G/KG) E PIRACLOSTROBINA (50 G/KG). O PRODUTO DEVERÁ APRESENTAR VALIDADE MÍNIMA DE 12 MESES. EMBALAGEM DE 1 KG. REFERÊNCIA: CABRIO TOP.
244	EMBALAGEM DE 100 GRAMAS	FUNGICIDA SISTÊMICO, GRANULADO DISPERSÍVEL. COMPOSIÇÃO: AZOXISTROBINA (500 G/KG). O PRODUTO DEVERÁ APRESENTAR VALIDADE MÍNIMA DE 12 MESES. EMBALAGEM DE 100 GRAMAS. REFERÊNCIA: AMISTAR WG.
245	EMBALAGEM DE 1 KG	FUNGICIDA E ACARICIDA DE CONTATO, PÓ MOLHÁVEL OU GRANULADO DISPERSÍVEL. COMPOSIÇÃO: MANCOZEB (750 A 800 G/KG). O PRODUTO DEVERÁ APRESENTAR VALIDADE MÍNIMA DE 12 MESES. EMBALAGEM DE 1 KG. REFERÊNCIA: MANZATE 800, UNIZEB GOLD.
246	EMBALAGEM DE 1 KG	FUNGICIDA E BACTERICIDA DE CONTATO, PÓ MOLHÁVEL OU SUSPENSÃO CONCENTRADO. COMPOSIÇÃO: OXICLORETO DE COBRE (58% A 85%) E EQUIVALENTE EM COBRE METÁLICO (35% A 50%). O PRODUTO DEVERÁ APRESENTAR VALIDADE MÍNIMA DE 12 MESES. EMBALAGEM DE 1 KG. REFERÊNCIA: RECOP, STATUS.
247	EMBALAGEM DE 1 LITRO	HERBICIDA SELETIVO SISTÊMICO, SUSPENSÃO CONCENTRADA. COMPOSIÇÃO: LINURON (450 G/LITRO). O PRODUTO DEVERÁ APRESENTAR VALIDADE MÍNIMA DE 12 MESES. EMBALAGEM DE 1 LITRO. REFERÊNCIA: AFALON 450 SC.
248	EMBALAGEM DE 50 GRAMAS	FORMICIDA, ISCA GRANULADA. GRUPO QUÍMICO: FENIL PIRAZOL. INGREDIENTE ATIVO: FIPRONIL 0,01%. O PRODUTO DEVERÁ APRESENTAR VALIDADE MÍNIMA DE 12 MESES. EMBALAGEM DE 50 GRAMAS. REFERÊNCIA: STRAIK, GRÃO VERDE.
249	LATA DE 1000 SEMENTES	SEMENTE DE ALFACE CRESPA PELETIZADA, VARIEDADE GRAND RAPIDS TBR. COM PODER GERMINATIVO DE NO MÍNIMO DE 80%. VENCIMENTO: 75% DO PRAZO DE VALIDADE NO MOMENTO DA ENTREGA. LATA DE 1000 SEMENTES.
250	LATA DE 1000 SEMENTES	SEMENTE DE ALFACE AMERICANA PELETIZADA, VARIEDADE GRANDES LAGOS. COM PODER GERMINATIVO DE NO MÍNIMO DE 80%. VENCIMENTO: 75% DO PRAZO DE VALIDADE NO MOMENTO DA ENTREGA. EMBALAGEM DE 1000 SEMENTES.
251	LATA DE 1000 SEMENTES	SEMENTE DE ALFACE LISA PELETIZADA, VARIEDADE REGINA. COM PODER GERMINATIVO DE NO MÍNIMO DE 80%. VENCIMENTO: 75% DO PRAZO DE VALIDADE NO MOMENTO DA ENTREGA. EMBALAGEM DE 1000 SEMENTES.
252	EMBALAGEM DE 50 GRAMAS	SEMENTE DE COUVE BRÓCOLIS, VARIEDADE RAMOSO SANTANA. COM PODER GERMINATIVO DE NO MÍNIMO DE 80%. VENCIMENTO: 75% DO PRAZO DE VALIDADE NO MOMENTO DA ENTREGA. EMBALAGEM DE 50 GRAMAS.
253	EMBALAGEM DE 50G	SEMENTE DE COUVE FLOR, VARIEDADE QUATRO ESTAÇÕES. COM PODER GERMINATIVO DE NO MÍNIMO DE 80%. VENCIMENTO: 75% DO PRAZO DE VALIDADE NO MOMENTO DA ENTREGA. EMBALAGEM DE 50 GRAMAS.
254	EMBALAGEM DE 50G	SEMENTE DE COUVE FLOR, VARIEDADE TERESÓPLIS. COM PODER GERMINATIVO DE NO MÍNIMO DE 80%. VENCIMENTO: 75% DO PRAZO DE VALIDADE NO MOMENTO DA ENTREGA. EMBALAGEM DE 50 GRAMAS.
255	EMBALAGEM DE 1 GRAMA	SEMENTE DE PIMENTÃO VERDE YOLO WONDER. COM PODER GERMINATIVO DE NO MÍNIMO DE 80%. VENCIMENTO: 75% DO PRAZO DE VALIDADE NO MOMENTO DA ENTREGA. EMBALAGEM DE 1 GRAMA.
256	EMBALAGEM DE 50G	SEMENTE DE RABANETE HÍBRIDO NÚMERO 19. COM PODER GERMINATIVO DE NO MÍNIMO DE 80%. VENCIMENTO: 75% DO PRAZO DE VALIDADE NO MOMENTO DA ENTREGA. EMBALAGEM DE 50 GRAMAS.
257	EMBALAGEM DE 10G	SEMENTE DE ABÓBORA HÍBRIDA TETSUKABUTO. COM PODER GERMINATIVO DE NO MÍNIMO DE 80%. VENCIMENTO: 75% DO PRAZO DE VALIDADE NO MOMENTO DA ENTREGA. EMBALAGEM DE 10 GRAMAS.
258	EMBALAGEM DE 10G	SEMENTE DE ABÓBORA MORANGA EXPOSIÇÃO. COM PODER GERMINATIVO DE NO MÍNIMO DE 80%. VENCIMENTO: 75% DO PRAZO DE VALIDADE NO MOMENTO DA ENTREGA. EMBALAGEM DE 10 GRAMAS.
259	EMBALAGEM DE 10G	SEMENTE DE BERINJELA EMBU. COM PODER GERMINATIVO DE NO MÍNIMO DE 80%. VENCIMENTO: 75% DO PRAZO DE VALIDADE NO MOMENTO DA ENTREGA. EMBALAGEM DE 10 GRAMAS.
260	EMBALAGEM DE 10G	SEMENTE DE COUVE FOLHA. COM PODER GERMINATIVO DE NO MÍNIMO DE 80%. VENCIMENTO: 75% DO PRAZO DE VALIDADE NO MOMENTO DA ENTREGA. EMBALAGEM DE 10 GRAMAS.
261	EMBALAGEM DE 500G	SEMENTE DE COENTRO. COM PODER GERMINATIVO DE NO MÍNIMO DE 80%. VENCIMENTO: 75% DO PRAZO DE VALIDADE NO MOMENTO DA ENTREGA. EMBALAGEM DE 500 GRAMAS.
262	EMBALAGEM DE 2G	SEMENTE DE AGRIÃO DA ÁGUA. COM PODER GERMINATIVO DE NO MÍNIMO DE 80%. VENCIMENTO: 75% DO PRAZO DE VALIDADE NO MOMENTO DA ENTREGA. EMBALAGEM DE 2 GRAMAS.
263	EMBALAGEM DE 10G	SEMENTE DE MELANCIA CRIMSON SWEET. COM PODER GERMINATIVO DE NO MÍNIMO DE 80%. VENCIMENTO: 75% DO PRAZO DE VALIDADE NO MOMENTO DA ENTREGA. EMBALAGEM DE 10 GRAMAS.
264	EMBALAGEM DE 100 MILIGRAMAS	SEMENTE DE FLOR VINCA SORTIDA. COM PODER GERMINATIVO DE NO MÍNIMO DE 80%. VENCIMENTO: 75% DO PRAZO DE VALIDADE NO MOMENTO DA ENTREGA. EMBALAGEM COM 100 MILIGRAMAS.

## Vidrarias
Objeto:		Vidrarias de Química, Biologia e Física
Campus Gerenciador:		Brusque

Item Lista de Compras	Unidade de Medida	Descrição
1	UNIDADE	ADAPTADOR LABORATÓRIO, TIPO: PARA TUBO, APLICAÇÃO: PARA ROTOR DE CENTRÍFUGA, MATERIAL: PLÁSTICO, VOLUME: 15 ML
2	UNIDADE	ADAPTADOR LABORATÓRIO, TIPO: PARA TUBO, APLICAÇÃO: PARA ROTOR DE CENTRÍFUGA, MATERIAL: PLÁSTICO, VOLUME: 50 ML
3	UNIDADE	AGITADOR MAGNÉTICO COM AQUECIMENTO, MATERIAL GABINETE METÁLICO, ANTICORROSIVO, AJUSTE: AJUSTE MECÂNICO, CAPACIDADE ATÉ 5 LITROS, ROTAÇÃO ATÉ 1000RPM, TEMPERATURA CONTROLE TEMPERATURA ATÉ 500 Cº. GARANTIA MINIMA DE 3 ANOS.
4	UNIDADE	AGULHA DE INOCULAÇÃO BACTERIOLÓGICA, NÍQUEL CROMO, 5CM AGULHA DE INOCULAÇÃO BACTERIOLÓGICA, MATERIAL NÍQUEL CROMO, COMPRIMENTO 5CM. COM LAUDO DE ANÁLISE QUÍMICA DA LIGA METÁLICA DA AGULHA.
5	UNIDADE	AGULHA DE INOCULAÇÃO BACTERIOLÓGICA, PLATINA, 5 A 10 CM, COM CABO AGULHA DE INOCULAÇÃO BACTERIOLÓGICA FABRICADA EM PLATINA COM ESPESSURA MÍNIMA DE 0,6 MM, COMPRIMENTO MÍNIMO DE 5 CM, COM CABO ENTRE 20 E 30 CM DE COMPRIMENTO. COM LAUDO DE ANÁLISE QUÍMICA DA LIGA METÁLICA DA AGULHA.
6	UNIDADE	AGULHA HISTOLÓGICA: AGULHA HISTOLÓGICA, EM AÇO INOXIDÁVEL, FORMATO TRADICIONAL, 15 CM DE COMPRIMENTO. COM LAUDO DE ANÁLISE QUÍMICA DA LIGA METÁLICA DA AGULHA.
7	UNIDADE	AGULHA MAGNÉTICA DE OERSTED. EQUIPAMENTO PARA O ESTUDO DA EXPERIÊNCIA DE OERSTED. DIMENSÕES DA BASE: 200X80 MM² ARAME DE COBRE: 3 MM Ø CONEXÃO ELÉTRICA: TOMADAS DE SEGURANÇA DE 4 MM CORRENTE MÁXIMA PERMISSÍVEL: 5 A
8	UNIDADE	ALCOÓMETRO, VIDRO, GAY LUSSAC, 0 A 100 °GL, CALIBRADO, COM TERMÔMETRO.
9	CAIXA	ALFINES ENTOMOLÓGICOS EM AÇO INOX, (Nº 0) MEDIDAS: 40 MM X 0,29 MM. EMBALAGEM COM 100 UNIDADES.
10	CAIXA	ALFINES ENTOMOLÓGICOS EM AÇO INOX, (Nº 1) MEDIDAS: 40 MM X 0,32 MM. EMBALAGEM COM 100 UNIDADES.
11	CAIXA	ALFINETES ENTOMOLÓGICOS EM AÇO INOX, (Nº 2), MEDIDAS: 40 MM X 0,38 MM. EMBALAGEM COM 100 UNIDADES.
12	CAIXA	ALFINETES ENTOMOLÓGICOS EM AÇO INOX, (Nº 3), MEDIDAS: 40 MM X 0,45 MM. EMBALAGEM COM 100 UNIDADES.
13	CAIXA	ALFINETES ENTOMOLÓGICOS EM AÇO INOX, (Nº 4), MEDIDAS: 40 MM X 0,56 MM. EM EMBALAGEM COM 100 UNIDADES.
14	CAIXA	ALFINETES ENTOMOLÓGICOS EM AÇO INOX, (Nº 5), MEDIDAS: 40 MM X 0,71 MM. EMBALAGEM COM 100 UNIDADES.
15	UNIDADE	ALFINETES ENTOMOLÓGICOS, ULTRAFINOS, CABEÇA REDONDA EM RESINA PREFERENCIALMENTE NA COR AMARELA, HASTE EM AÇO INOX COM NO MÍN. 3 CM DE COMPRIMENTO PARA PERFURAR PLACA DE ISOPOR. CAIXA COM 100 UNIDADES.
16	PACOTE	ALGODÃO EM DISCOS, DE DIÂMETRO ENTRE 4 E 8 CM, 100% COMPOSTO POR ALGODÃO, EM PACOTES DE MASSA ENTRE 35 GRAMAS E 45 GRAMAS.
17	PACOTE	ALGODÃO HIDRÓFOBO AUTOCLAVÁVEL, 1 KG ALGODÃO HIDRÓFOBO, IMPERMEÁVEL À ÁGUA, LIVRE DE IMPUREZAS, CARACTERÍSTICAS ADICIONAIS MACIO, COR BEGE, IDEAL PARA AUTOCLAVAGEM, PACOTES DE 1 KG.
18	UNIDADE	ALONGA PARA KITAZATO TAMANHO GRANDE; COMPRIMENTO 55MM - GRANDE DIÂMETRO EXTERNO MAIOR 55MM; DIÂMETRO EXTERNO MENOR 30MM; DIÂMETRO INTERNO MAIOR 43MM; DIÂMETRO INTERNO MENOR 26MM.
19	UNIDADE	ALONGA PARA KITAZATO TAMANHO MÉDIO; COMPRIMENTO 34MM – MÉDIO; DIÂMETRO EXTERNO MAIOR 50MM; DIÂMETRO EXTERNO MENOR 26MM; DIÂMETRO INTERNO MAIOR 42MM; DIÂMETRO INTERNO MENOR 22MM.
20	UNIDADE	AMOLADOR MANUAL, MATERIAL: AÇO CARBONO TEMPERADO, MATERIAL CABO: MADEIRA, APLICAÇÃO: FURADOR DE ROLHAS
21	UNIDADE	ANEL DE FERRO COM MUFA DE ALUMÍNIO 10 CM DE DIÂMETRO UTILIZADO NO SUPORTE UNIVERSAL PARA SUSTENTAÇÃO DO FUNIL
22	UNIDADE	ANEL DE FERRO COM MUFA DE ALUMÍNIO 15 CM DE DIÂMETRO UTILIZADO NO SUPORTE UNIVERSAL PARA SUSTENTAÇÃO DO FUNIL
23	UNIDADE	ANEL DE FERRO COM MUFA DE ALUMÍNIO 5 CM DE DIÂMETRO UTILIZADO NO SUPORTE UNIVERSAL PARA SUSTENTAÇÃO DO FUNIL
24	UNIDADE	ANEL DE GRAVESANDE. ANEL DE GRAVESANDE, COM CABO ISOLANTE, PROLONGADOR EM AÇO INOXIDÁVEL E CORRENTE COM ESFERA PENDENTE, DIÂMETRO MÍNIMO DE 30 MM, CABO ISOLANTE COM PROLONGADOR EM AÇO INOXIDÁVEL E PLACA DE COBRE COM ORIFÍCIO. LIVRO COM CHECK LIST, GARANTIA DE DOIS ANOS, INSTRUÇÕES TÉCNICAS, SUGESTÕES DETALHADAS DE EXPERIMENTOS COM HABILIDADES E COMPETÊNCIAS SEGUNDO O PROGRAMA CURRICULAR NACIONAL (PCN), EM PORTUGUÊS, PARA PROFESSOR E ALUNO.
25	UNIDADE	APARELHO PARA DETERMINAÇÃO DE ÓLEO "CLEVENGER" 2000 ML COMPLETO, GRADUADO COM TORNEIRA DE TEFLON OU VIDRO CABEÇA PARA REFLUXO; BALÃO GARGALO LONGO COM JUNTAS ESMERILHADAS 24/40 COM CAPACIDADE 2000 ML.
26	UNIDADE	APARELHO PURIFICADOR DE ÁGUA, TIPO: DEIONIZADOR DE COLUNA, VOLTAGEM: 110,220 V, VAZÃO: 50 L,H, MATERIAL GABINETE: CARCAÇA E COLUNA EM PVC, CARACTERÍSTICAS ADICIONAIS: SENSOR CONDUTIVÍMETRO DE ALARME ÓTICO, ALERTA PARA
27	UNIDADE	BALÃO DE FUNDO REDONDO 250ML COM 3 JUNTAS ESMERILHADAS 24/40.
28	UNIDADE	BALÃO DE LABORATÓRIO, FUNDO REDONDO, VIDRO, 1 JUNTA ESMERILHADA 24/40, CAPACIDADE 1000 ML
29	UNIDADE	BALÃO DE LABORATÓRIO, FUNDO REDONDO, VIDRO, JUNTA ESMERILHADA 24/40, CAPACIDADE 500 ML
30	UNIDADE	BALÃO FUNDO REDONDO JUNTA 24/40 125 ML
31	UNIDADE	BALÃO FUNDO REDONDO JUNTA 24/40 250 ML
32	UNIDADE	BALÃO LABORATÓRIO 1000 ML, TIPO USO VOLUMÉTRICO, TIPO FUNDO CHATO, MATERIAL VIDRO, CAPACIDADE 1000, ACESSÓRIOS ROLHA DE VIDRO
33	UNIDADE	BALÃO LABORATÓRIO 50 ML, TIPO USO VOLUMÉTRICO, TIPO FUNDO CHATO, MATERIAL VIDRO, CAPACIDADE 50, ACESSÓRIOS ROLHA DE VIDRO
34	UNIDADE	BALÃO VOLUMÉTRICO DE VIDRO BOROSSILICATO, FUNDO CHATO, COM ROLHA DE POLIETILENO, CAPACIDADE 250 ML, MARCA DE REFERÊNCIA VIDROLABOR OU SIMILAR.
35	UNIDADE	BARRA MAGNÉTICA 3X5 MM. MATERIAL REVESTIDO EM PTFE, FORMATO CILÍNDRICO, LISA (SEM ANEL CENTRAL) COM DIMENSÕES DE 3X5 MM, MARCA DE REFERÊNCIA UNILAB OU SIMILAR.
36	UNIDADE	BARRA MAGNÉTICA 7X40 MM. MATERIAL REVESTIDO EM PTFE, FORMATO CILÍNDRICO, LISA (SEM ANEL CENTRAL) COM DIMENSÕES DE 7X40 MM, MARCA DE REFERÊNCIA UNILAB OU SIMILAR.
37	UNIDADE	BARRA MAGNÉTICA CÔNICA 7 X 30MM BARRA IMANTADA REVESTIDA EM POLITETRAFLUORETILENO (PTFE), FORMA CILÍNDRICA CÔNICA, SUPERFÍCIE LISA E REDONDA, DIÂMETRO 7MM E COMPRIMENTO 30MM, PARA USO EM AGITADOR MAGNÉTICO.
38	UNIDADE	BARRA MAGNÉTICA CÔNICA 8X40MM BARRA IMANTADA REVESTIDA EM POLITETRAFLUORETILENO (PTFE), FORMA CILÍNDRICA CÔNICA, SUPERFÍCIE LISA E REDONDA, DIÂMETRO 8MM E COMPRIMENTO 40MM, PARA USO EM AGITADOR MAGNÉTICO.
39	UNIDADE	BARRA MAGNÉTICA CÔNICA, 5 X 15 MM BARRA IMANTADA REVESTIDA EM POLITETRAFLUORETILENO(PTFE); FORMA CILÍNDRICA CÔNICA, SUPERFÍCIE LISA E REDONDA, DIÂMETRO 5MM E COMPRIMENTO 15MM, PARA USO EM AGITADOR MAGNÉTICO.
40	UNIDADE	BARRA MAGNÉTICA ELIPSOIDAL, SEM ANEL 6 X 15MM BARRA IMANTADA REVESTIDA EM POLITETRAFLUORETILENO(PTFE); FORMATO ELIPSOIDAL LISO SEM ANEL, 6MM X 15MM, PARA USO EM AGITADOR MAGNÉTICO.
41	UNIDADE	BARRA MAGNÉTICA LISA 10 X 50MM. BARRA MAGNÉTICA LISA, REVESTIDA POR TEFLON POLIDO, DE ALTA IMANTAÇÃO, MEDINDO 10 MM DE DIÂMETRO POR 50 MM DE COMPRIMENTO, SENDO UTILIZADA PARA AGITAÇÃO EM AGITADORES MAGNÉTICOS.
42	UNIDADE	BARRA MAGNÉTICA LISA 9 X 30 MM. BARRA MAGNÉTICA LISA, REVESTIDA POR TEFLON POLIDO, DE ALTA IMANTAÇÃO, MEDINDO 9 MM DE DIÂMETRO POR 30 MM DE COMPRIMENTO, SENDO UTILIZADA PARA AGITAÇÃO EM AGITADORES MAGNÉTICOS.
43	UNIDADE	BARRILETE EM PVC CAP. 20 LITROS COM GRADUAÇÃO, COM TAMPA E TORNEIRA DE ½ POLEGADA. FABRICADOS EM PLÁSTICOS PVC. · TAMPA COM BOCA DE INSPEÇÃO. · VISOR DE NÍVEL GRADUADO. · TORNEIRA DE 1/2″. · FUNDO INCLINADO PARA ESCOAMENTO TOTAL DOS LÍQUIDOS.
44	UNIDADE	BARRILETE, PLÁSTICO, CAPACIDADE 50 LITROS, COM TAMPA ROSQUEÁVEL, COM TORNEIRA.
45	UNIDADE	BASTÃO LABORATÓRIO, VIDRO MACIÇO, CERCA DE 8 X 300 MM
46	UNIDADE	BÉCKER DE VIDRO BOROSILICATO GRADUADO, COM PAREDES ESPESSAS E RESISTENTES A ALTAS TEMPERATURAS COM CAPACIDADE 1000 ML.
47	UNIDADE	BECKER GRIFFIN EM VIDRO BOROSSILICATO. CAPACIDADE 250ML
48	UNIDADE	BÉQUER DE POLIPROPILENO, GRADUADO, FORMA BAIXA, COM ORLA E BICO, CAPACIDADEDE 4000 ML
49	UNIDADE	BÉQUER DE POLIPROPILENO, GRADUADO, FORMA BAIXA, COM ORLA E BICO, CAPACIDADE PARA 1000 ML
50	UNIDADE	BÉQUER DE POLIPROPILENO, GRADUADO, FORMA BAIXA, ORLA E BICO 2000 ML
51	UNIDADE	BÉQUER DE VIDRO, GRADUADO, FORMA BAIXA, COM ORLA E BICO, CAPACIDADE PARA 500 ML
52	UNIDADE	BÉQUER TIPO JARRA GRADUADA, PLÁSTICO, CAPACIDADE 1000 ML
53	UNIDADE	BÉQUER, VIDRO, GRADUADO, 100 ML, FORMA BAIXA, COM ORLA E BICO
54	UNIDADE	BÉQUER, VIDRO, GRADUADO, 250 ML, FORMA BAIXA, COM ORLA E BICO
55	UNIDADE	BÉQUER, VIDRO, GRADUADO, 50 ML, FORMA BAIXA, COM ORLA E BICO
56	UNIDADE	BICO DE BUNSEN C/REGISTRO 11MMX15CM
57	UNIDADE	BICO DE BUNSEN COM REGISTRO PARA GÁS E REGULAGEM PARA ENTRADA DE AR, GUIA DE CHAMA DE ALUMÍNIO POLIDO, COM 11 MM DE DIÂMETRO E 15 CM DE ALTURA, MARCA DE REFERÊNCIA METALIC OU SIMILAR.
58	UNIDADE	BOMBONA, MATERIAL: PLÁSTICO, CAPACIDADE: 5 L, APLICAÇÃO: LABORATÓRIO, CARACTERISTICAS ADICIONAIS: COM TAMPA
59	UNIDADE	BURETA, MATERIAL: VIDRO, GRADUAÇÃO: GRADUADA, VOLUME: 25 ML, ESCALA: GRADUAÇÃO MÁXIMA 0,1 EM 0,1 ML, NUMERADA, ACESSÓRIOS: COM TORNEIRA DE TEFLON
60	UNIDADE	BURETA, MATERIAL: VIDRO, GRADUAÇÃO: GRADUADA, VOLUME: 50 ML, ESCALA: GRADUAÇÃO MÁXIMA 0,1 EM 0,1 ML, NUMERADA, ACESSÓRIOS: COM TORNEIRA DE TEFLON, TIPO BOCA: BOCA LARGA
61	UNIDADE	CABO DE KOLLE, MATERIAL ALUMÍNIO, COMPRIMENTO MÍNIMO DE 23 CM, EXTREMIDADE ROSQUEÁVEL, PROTEÇÃO TÉRMICA.
62	UNIDADE	CABO KOLLE, EM LATÃO POLIDO CABO KOLLE, EM LATÃO POLIDO COM 24CM DE COMPRIMENTO E CABO EM FENOLITE; CABO: 3/16 POLEGADAS, CABEÇA: ¼ POLEGADA E FENOLITE 8MM.
63	UNIDADE	CADINHO DE FUSÃO PARA CALCINAÇÃO E FUSÃO DE MATERIAIS SÓLIDOS OU PASTOSOS, NORMALMENTE EM MUFLAS, EM TEMPERATURAS ENTRE 1.200 A 1.500 GRAUS Cº. CAPACIDADE 13ML, DIMENSÕES: DIÂMETRO DE 27 MM E ALTURA DE 15 MM, MATERIAL EM PORCELANA, FORMA ALTA.
64	UNIDADE	CADINHO DE FUSÃO PARA CALCINAÇÃO E FUSÃO DE MATERIAIS SÓLIDOS OU PASTOSOS, NORMALMENTE EM MUFLAS, EM TEMPERATURAS ENTRE 1.200 A 1.500 GRAUS Cº. CAPACIDADE 14ML, DIMENSÕES: DIÂMETRO DE 33 MM E ALTURA DE 15 MM, MATERIAL EM PORCELANA, FORMA MÉDIA.
65	UNIDADE	CADINHO DE FUSÃO PARA CALCINAÇÃO E FUSÃO DE MATERIAIS SÓLIDOS OU PASTOSOS, NORMALMENTE EM MUFLAS, EM TEMPERATURAS ENTRE 1.200 A 1.500 GRAUS Cº. CAPACIDADE 5ML, DIMENSÕES: DIÂMETRO DE 31 MM E ALTURA DE 21 MM, MATERIAL EM PORCELANA, FORMA BAIXA.
66	UNIDADE	CADINHO DE FUSÃO PARA CALCINAÇÃO E FUSÃO DE MATERIAIS SÓLIDOS OU PASTOSOS, NORMALMENTE EM MUFLAS, EM TEMPERATURAS ENTRE 1.200 A 1.500 GRAUS Cº. CAPACIDADE 9ML, DIMENSÕES: DIÂMETRO DE 26 MM E ALTURA DE 15 MM, MATERIAL EM PORCELANA, FORMA ALTA.
67	UNIDADE	CADINHO DE FUSÃO PARA CALCINAÇÃO E FUSÃO DE MATERIAIS SÓLIDOS OU PASTOSOS, NORMALMENTE EM MUFLAS, EM TEMPERATURAS ENTRE 1.200 A 1.500 GRAUS Cº. CAPACIDADE 9ML, DIMENSÕES: DIÂMETRO DE 32 MM E ALTURA DE 14 MM, MATERIAL EM PORCELANA, FORMA BAIXA.
68	UNIDADE	CAIXA LABORATÓRIO, MATERIAL: POLIPROPILENO, CAPACIDADE: 100 LÂMINAS, ACESSÓRIOS: TAMPA COM DOBRADIÇA, ADICIONAL: NUMERADA
69	UNIDADE	CAIXA PARA ARMAZENAMENTO (TIPO MALETA) COM CAPACIDADE PARA 50 LÂMINAS DE MICROSCOPIA (26X76MM); FABRICADA EM POLIPROPILENO RÍGIDO.
70	UNIDADE	CAIXA PLASTICA GERBOX MATERIAL; POLIESTIRENO CRISTAL TRANSPARENTE COM CALÇO CAPACIDADE 250 ML MEDIDA 11X11X3,5
71	UNIDADE	CAIXA, MATERIAL: PAPELÃO PLASTIFICADO, COMPRIMENTO: 12 CM, LARGURA: 12 CM, ALTURA: 4,50 CM, CARACTERÍSTICAS ADICIONAIS: RESISTENTE À FREEZER,ATÉ 70GRAUS NEGATIVOS, APLICAÇÃO: MATERIAL DE LABORATÓRIO, CAPACIDADE: 64 TUBOS DE1,5ML
72	UNIDADE	CAIXAS PARA CRIOPRESERVAÇÃO. CAIXA RACK PARA ARMAZENAMENTO DE 100 MICROTUBOS DE CENTRIFUGAÇÃO OU TUBOS CRIOGÊNICOS 1,5ML/2ML. CARACTERÍSTICAS TÉCNICAS. FABRICADO EM POLIPROPILENO. COM MARCAÇÃO ALFA-NUMÉRICA DE IDENTIFICAÇÃO DE AMOSTRA. CAIXA COM CAPACIDADE PARA 100 MICROTUBOS/CRIOGÊNICOS DE 1,5ML/2ML. TAMPA COM FECHO DE SEGURANÇA E COM DOBRADIÇA. PODE ARMAZENAR EM BAIXAS TEMPERATURAS SEM DISTORÇÃO DAS CAIXAS.
73	UNIDADE	CÂMARA CONTAGEM, TIPO: NEUBAUER, MATERIAL: VIDRO, PROFUNDIDADE: PROFUNDIDADE CERCA DE 0,1 MM, CARACTERÍSTICA ADICIONAL: ESPELHADA
74	UNIDADE	CANETA ESPECIAL RESISTENTE A SOLVENTES, PARA ESCRITA EM CASSETES HISTOLÓGICOS, LÂMINAS DE MICROSCOPIA COM OU SEM BORDAS FOSCAS. COR A DEFINIR
75	UNIDADE	CANETA PARA MARCAR VIDRARIAS A PROVA D'ÁGUA, COM PONTA DUPLA FINA E EXTRAFINA, COR PRETA OU AZUL, TINTA A BASE DE ÁLCOOL SEM XILENO, TAMPA COM CLIP QUE FACILITA O TRANSPORTE, AMPLA CAPACIDADE DE ESCRITA, TEMPO DE SECAGEM NÃO SUPERIOR A 23 SEGUNDOS. PONTA FINA DE 0,8 MM E EXTRA FINA DE 0,4 MM DE ESPESSURA.
76	CAIXA	CARTUCHO DE CELULOSE PARA EXTRATOR SOXHLET. DIÂMETRO 33 MM E COMPRIMENTO 80 MM. CAIXA COM 25 UNIDADES.
77	PACOTE	CASSETE HISTOLÓGICO UNIVERSAL (TRADICIONAL) - COR BRANCA. CASSETE PLÁSTICO COM SISTEMA DE TAMPA COM FECHAMENTO E ABERTURA NA PARTE TRASEIRA. ACESSÓRIO UTILIZADO PARA PROCESSAMENTO E INCLUSÃO DE TECIDOS PARA ANÁLISES ANATOMOPATOLÓGICAS. PACOTE COM 500 UNIDADES.
78	PCT C/ 500 UNIDADES	CASSETES PARA AMOSTRAS DE TECIDOS, EM POLÍMERO DE ALTA DENSIDADE, COM TAMPA DE PRESSÃO FIXA, PARA PROCESSAMENTO DE TECIDOS, FACE DE IDENTIFICAÇÃO COM ÂNGULO DE 45°, AMARELO.
79	PCT C/ 500 UNIDADES	CASSETES PARA AMOSTRAS DE TECIDOS, EM POLÍMERO DE ALTA DENSIDADE, COM TAMPA DE PRESSÃO FIXA, PARA PROCESSAMENTO DE TECIDOS, FACE DE IDENTIFICAÇÃO COM ÂNGULO DE 45°, AZUL.
80	UNIDADE	COLETOR DE MATERIAIS PERFUROCORTANTES, 13L CAIXA EM PAPELÃO RESISTENTE, PARA EMBALAGEM DE MATERIAL PERFUROCORTANTE. COM DEVIDAS ABERTURAS E INFORMAÇÕES DE SEGURANÇA. TAMANHO MÍNIMO: 10 LITROS. RÓTULO COM DADOS DA PROCEDÊNCIA, UNIDADE DE MEDIDA, IDENTIFICAÇÃO DO PRODUTO, NÚMERO DE LOTE, DATA DE FABRICAÇÃO E PRAZO DE VALIDADE; FICHA TÉCNICA; PRODUZIDO DE ACORDO COM NBR 13853.
81	UNIDADE	COLUNA LABORATÓRIO, TIPO: DESTILAÇÃO, VIGREAUX, MATERIAL : VIDRO, DIMENSÕES: CERCA DE 2,5 X 30 CM, COMPONENTES: COM 2 JUNTAS
82	UNIDADE	CONDENSADOR, TIPO: TIPO ALLIHN, MATERIAL: VIDRO, TIPO COLUNA: COLUNA EM BOLA, COMPRIMENTO: CERCA DE 30 CM, ADICIONAL: COM 1 JUNTA
83	UNIDADE	CONDENSADOR, TIPO: TIPO ALLIHN, MATERIAL: VIDRO, TIPO COLUNA: COLUNA EM BOLA, COMPRIMENTO: CERCA DE 30 CM, ADICIONAL: COM 2 JUNTAS
84	UNIDADE	CONDENSADOR, TIPO: TIPO ALLIHN, MATERIAL: VIDRO, TIPO COLUNA: COLUNA EM BOLA, COMPRIMENTO: CERCA DE 40 CM, ADICIONAL: COM 1 JUNTA
85	UNIDADE	CONDENSADOR, TIPO: TIPO ALLIHN, MATERIAL: VIDRO, TIPO COLUNA: COLUNA EM BOLA, COMPRIMENTO: CERCA DE 40 CM, ADICIONAL: COM 2 JUNTAS
86	UNIDADE	CONDENSADOR, TIPO: TIPO LIEBIG, MATERIAL: VIDRO, TIPO COLUNA: COLUNA RETA, COMPRIMENTO: CERCA DE 30 CM, ADICIONAL: COM 2 JUNTAS
87	UNIDADE	CUBETA LABORATÓRIO, MATERIAL VIDRO, VOLUME 3,5 ML, PERCURSO CAMINHO ÓTICO 10 MM, ADICIONAL COM 2 FACES POLIDAS, COMPONENTES COM TAMPA.
88	UNIDADE	CUBETA LABORATÓRIO, MATERIAL: PLÁSTICO, VOLUME: 4,5 ML, PERCURSO: CAMINHO ÓTICO 10 MM, ADICIONAL: COM 2 FACES POLIDAS
89	UNIDADE	CUBETA LABORATÓRIO, MATERIAL: QUARTZO, VOLUME: 3,5 ML, PERCURSO: CAMINHO ÓTICO 10 MM, ADICIONAL: COM 2 FACES POLIDAS, COMPONENTES: COM TAMPA
90	UNIDADE	DENSÍMETRO (INSTRUMENTO PARA MEDIR MASSA ESPECÍFICA DE LÍQUIDOS). UTILIZADO PARA MEDIÇÃO DE AÇÚCARES ANTES DE FERMENTAÇÃO (OG) E APÓS A FERMENTAÇÃO (FG) PARA DETERMINAÇÃO ESTIMADA DA QUANTIDADE DE ÁLCOOL NA CERVEJA. ESCALA DE 1,000 A 1,100 G/CM3, PRECISÃO DE 0,001 G/CM3.
91	UNIDADE	DENSÍMETRO, MATERIAL: VIDRO, GRADUAÇÃO: 0,750 A 0,800,0,800 A 0,850 ÁLCOOL E SUAS MISTURAS, FAIXA ESCALA: -10 A +40 ºC,PRECISÃO 0,5 °C ÁLCOOL ETÍLICO HIDRA-, COMPONENTES: TERMÔMETRO, NORMAS TÉCNICAS: PADRÃO ANP, APLICAÇÃO: TESTE ENSAIO ÁLCOOL ETÍLICO HIDRATADO CARBURANTE
92	UNIDADE	DESSECADOR, MATERIAL: VIDRO, TIPO: PARA VÁCUO, DIÂMETRO INTERNO: CERCA DE 25 CM, TIPO TAMPA: TAMPA DE VIDRO COM VEDAÇÃO, ACESSÓRIOS: COM LUVA E TORNEIRA, OUTROS COMPONENTES: COM PLACA DE PORCELANA
93	UNIDADE	EBULIDOR, COMPRIMENTO: 37 CM, POTÊNCIA: 1.000 W, MATERIAL: ALUMÍNIO, APLICAÇÃO: AQUECIMENTO DE ÁGUA
94	UNIDADE	ELETRODO MEDIÇÃO PH, TIPO: DE REFERÊNCIA, ESCOAMENTO,DIFUSÃO, COMPONENTES: CORPO VIDRO, TIPO ESPETO (OU FORMA DE PONTA), JUN-, TEMPERATURA TRABALHO: 0 A 70 °C, CARACTERÍSTICAS ADICIONAIS: SISTEMA REF. AG,AGCL, PH 0 A 14
95	UNIDADE	ERLENMEYER 125 ML, MATERIAL VIDRO, GRADUAÇÃO GRADUADO, VOLUME 125, TIPO BOCA ESTREITA, ADICIONAL COM ORLA.
96	UNIDADE	ERLENMEYER, MATERIAL: VIDRO, GRADUAÇÃO: GRADUADO, VOLUME: 1000 ML, TIPO BOCA: BOCA ESTREITA, ACESSÓRIOS: TAMPA ROSQUEÁVEL COM VEDAÇÃO
97	UNIDADE	ERLENMEYER, MATERIAL: VIDRO, GRADUAÇÃO: GRADUADO, VOLUME: 2000 ML, TIPO BOCA: BOCA LARGA, ACESSÓRIOS: TAMPA ROSQUEÁVEL COM VEDAÇÃO
98	UNIDADE	ERLENMEYER, MATERIAL: VIDRO, GRADUAÇÃO: GRADUADO, VOLUME: 250 ML, TIPO BOCA: BOCA ESTREITA, ACESSÓRIOS: COM ROLHA DE PLÁSTICO
99	UNIDADE	ERLENMEYER, MATERIAL: VIDRO, GRADUAÇÃO: GRADUADO, VOLUME: 250 ML, TIPO BOCA: BOCA ESTREITA, ADICIONAL: COM ORLA
100	UNIDADE	ERLENMEYER, MATERIAL: VIDRO, GRADUAÇÃO: GRADUADO, VOLUME: 250 ML, TIPO BOCA: BOCA ESTREITA, ADICIONAL: COM ORLA
101	UNIDADE	ERLENMEYER, MATERIAL: VIDRO, GRADUAÇÃO: GRADUADO, VOLUME: 50 ML, TIPO BOCA: BOCA ESTREITA, ADICIONAL: COM ORLA
102	UNIDADE	ERLENMEYER, MATERIAL: VIDRO, GRADUAÇÃO: GRADUADO, VOLUME: 500 ML, TIPO BOCA: BOCA ESTREITA, ACESSÓRIOS: TAMPA ROSQUEÁVEL COM VEDAÇÃO
103	UNIDADE	ERLENMEYER, MATERIAL: VIDRO, GRADUAÇÃO: GRADUADO, VOLUME: 500 ML, TIPO BOCA: BOCA ESTREITA, ADICIONAL: COM ORLA
104	UNIDADE	ESCOVA LABORATÓRIO, FORMATO: CILÍNDRICA, MATERIAL CABO: ARAME, MATERIAL CERDA: CERDA EM NYLON, ACESSÓRIOS: PONTA EM PINCEL, DIMENSÕES: CERCA DE 4 CM X 45 CM
105	UNIDADE	ESCOVA PARA VIDRARIA – DIÂMETRO 10 MM, ESCOVA 85MM, PINCEL 25MM, TOTAL 235MM ESCOVA PARA LIMPEZA DE VIDRARIAS, CONFECCIONADA EM PÊLOS, DIÂMETRO 10 MM, ESCOVA 85MM, PINCEL 25MM, TOTAL 235MM.
106	UNIDADE	ESCOVA PARA VIDRARIA – DIÂMETRO 15 MM, ESCOVA 40MM, PINCEL 25MM, TOTAL 195MM ESCOVA PARA LIMPEZA DE VIDRARIAS, CONFECCIONADA EM PÊLOS, DIÂMETRO 15 MM, ESCOVA 40MM, PINCEL 25MM, TOTAL 195MM
107	UNIDADE	ESCOVA PARA VIDRARIA – DIÂMETRO 20 MM, ESCOVA 85 MM, PINCEL 25 MM, TOTAL 255MM ESCOVA PARA LIMPEZA DE VIDRARIAS, CONFECCIONADA EM PÊLOS, DIÂMETRO 20 MM, ESCOVA 85 MM, PINCEL 25 MM, TOTAL 255MM.
108	UNIDADE	ESCOVA PARA VIDRARIA – DIÂMETRO 20 MM, ESCOVA 90MM, PINCEL PONTA VIRADA, TOTAL 255MM ESCOVA PARA LIMPEZA DE VIDRARIAS, CONFECCIONADA EM PÊLOS, DIÂMETRO 20 MM, ESCOVA 90MM, PINCEL PONTA VIRADA, TOTAL 255MM.
109	UNIDADE	ESCOVA PARA VIDRARIA – DIÂMETRO 25 MM, ESCOVA 85MM, PINCEL 25MM, TOTAL 255MM ESCOVA PARA LIMPEZA DE VIDRARIAS, CONFECCIONADA EM PÊLOS, DIÂMETRO 25 MM, ESCOVA 85MM, PINCEL 25MM, TOTAL 255MM.
110	UNIDADE	ESCOVA PARA VIDRARIA – DIÂMETRO 30 MM, ESCOVA 110 MM, PINCEL 25MM, TOTAL 310MM ESCOVA PARA LIMPEZA DE VIDRARIAS, CONFECCIONADA EM PÊLOS, DIÂMETRO 30 MM, ESCOVA 110 MM, PINCEL 25MM, TOTAL 310MM.
111	UNIDADE	ESCOVA PARA VIDRARIA – DIÂMETRO 35 MM, ESCOVA 130MM, PINCEL 25MM, TOTAL 385MM ESCOVA PARA LIMPEZA DE VIDRARIAS, CONFECCIONADA EM PÊLOS, DIÂMETRO 35 MM, ESCOVA 130MM, PINCEL 25MM, TOTAL 385MM.
112	UNIDADE	ESCOVA PARA VIDRARIA – DIÂMETRO 8 MM, ESCOVA 40MM, PINCEL 25MM, TOTAL 197MM ESCOVA PARA LIMPEZA DE VIDRARIAS, CONFECCIONADA EM PÊLOS, DIÂMETRO 8 MM, ESCOVA 40MM, PINCEL 25MM, TOTAL 197MM.
113	UNIDADE	ESCOVA, TIPO CERDAS: CERDAS NYLON MACIO E FLEXÍVEL, CARACTERÍSTICAS ADICIONAIS: RESISTENTE, FLEXÍVEL, SEM REBARBAS, DIÂMETRO: DIÂMETRO MÁXIMO 5 MM, APLICAÇÃO: LIMPEZA DE CANULADOS, COMPRIMENTO: CABO MÍNIMO 60 CM
114	UNIDADE	ESPÁTULA LABORATÓRIO, MATERIAL: AÇO INOX, FORMATO: CANALETA, COMPRIMENTO: CERCA DE 15 CM
115	UNIDADE	ESPÁTULA LABORATÓRIO, MATERIAL: AÇO INOX, FORMATO: CANALETA, COMPRIMENTO: CERCA DE 15 CM
116	UNIDADE	ESPÁTULA LABORATÓRIO, MATERIAL: AÇO INOX, FORMATO: CHATA COM COLHER, COMPRIMENTO: CERCA DE 10 CM
117	UNIDADE	ESPÁTULA LABORATÓRIO, MATERIAL: AÇO INOX, FORMATO: CHATA COM COLHER, COMPRIMENTO: CERCA DE 15 CM
118	UNIDADE	ESPÁTULA LABORATÓRIO, MATERIAL: AÇO INOX, FORMATO: CHATA COM COLHER, COMPRIMENTO: CERCA DE 20 CM
119	UNIDADE	ESPÁTULA Nº31 EM AÇO INOX, TAMANHO DO CABO18CM (+0,5CM). COM UMA EXTREMIDADE TIPO LANÇA E OUTRA EXTREMIDADE TIPO PÁ.
120	UNIDADE	ESPÁTULA, MATERIAL LÂMINA: AÇO INOX, MATERIAL CABO: MADEIRA, APLICAÇÃO: MASSA E RASPAGEM, CARACTERÍSTICAS ADICIONAIS: LÂMINA FLEXIVEL, FORMATO ARREDONDADO, COMPRIMENTO: 15 CM, LARGURA: 2 CM
121	UNIDADE	ESTANTE PARA MICROTUBOS, MATERIAL: PLÁSTICO, CAPACIDADE: 24 TUBOS, TAMANHO: PARA TUBOS 0,5 ML A 2 ML, ADICIONAL: TÉRMICA
122	UNIDADE	ESTANTE PARA MICROTUBOS, MATERIAL: POLIPROPILENO, CAPACIDADE: 100 TUBOS, TAMANHO: PARA TUBOS 1 ML A 2 ML, COMPONENTES: COM TAMPA
123	UNIDADE	ESTANTE TUBO ENSAIO, MATERIAL: PLÁSTICO, DIÂMETRO TUBO: PARA TUBOS ATÉ 20 MM, CAPACIDADE : ATÉ 75 UNIDADES
124	UNIDADE	EXTRATOR LABORATÓRIO, TIPO SOXHLET 250 ML, MATERIAL* VIDRO, DIMENSÕES CERCA DE 30, COMPONENTES COM 2 JUNTAS, ACESSÓRIOS C/ CONDENSADOR ALLHIN E BALÃO FUNDO CHATO, CAPACIDADE 250.
125	CAIXA COM 100 UNIDADES	FILTRO DE FIBRA DE VIDRO (TIPO WHATMAN GF/C) - MICROFILTRO FIBRA DE VIDRO GF-3 47MM C/100FL, FABRICADO 100% A PARTIR DE BOROSILICATO: MICROFIBRA DE VIDRO LIVRE LIGANTE QUE É QUIMICAMENTE INERTE. PODE SER USADO EM TEMPERATURAS DE ATÉ 500°C SENDO IDEAL PARA APLICAÇÕES ENVOLVENDO FILTRAGEM À AR E ANÁLISE GRAVIMÉTRICA DE MATERIAIS VOLÁTEIS INFLAMÁVEIS.
126	UNIDADE	FILTRO DE MÁSCARA CONTRA GÁS, TIPO: CARTUCHO QUÍMICO,MECÂNICO, USO: PROTEÇÃO VAPOR ORGÂNICO, GÁS ÁCIDO, AMÔNIA E PARTI, REFERÊNCIA: 297433
127	UNIDADE	FILTRO LABORATÓRIO, TIPO: PARA SERINGA, MATERIAL: CELULOSE REGENERADA, POROSIDADE: 0,45 ΜM, DIMENSÕES: CERCA DE 25 MM
128	UNIDADE	FILTRO LABORATÓRIO, TIPO: PARA SERINGA, MATERIAL: NYLON, POROSIDADE: 0,45 ΜM, DIMENSÕES: CERCA DE 25 MM
129	UNIDADE	FILTRO LABORATÓRIO, TIPO: TIPO CARTUCHO, MATERIAL: CELULOSE, DIMENSÕES: CERCA DE 25 X 80 MM
130	UNIDADE	FRASCO - TIPO ALMOTOLIA, MATERIAL: EM POLIETILENO (PLÁSTICO), TIPO BICO: BICO RETO, LONGO, ESTREITO, COM PROTETOR, TIPO TAMPA: TAMPA EM ROSCA, COR: TRANSPARENTE, CAPACIDADE: 500 ML
131	UNIDADE	FRASCO KITASSATTO COM SAÍDA SUPERIOR CAPACIDADE 2.000ML.
132	UNIDADE	FRASCO KITASSATTO COM SAÍDA SUPERIOR CAPACIDADE 500ML.
133	UNIDADE	FRASCO KITAZATO 100 ML
134	UNIDADE	FRASCO KITAZATO 250 ML
135	UNIDADE	FRASCO KITAZATO DE VIDRO BOROSILICATO COM CAPACIDADE 1000 ML.
136	UNIDADE	FRASCO LABORATÓRIO, TIPO: PARA DBO, MATERIAL: VIDRO, CAPACIDADE: 300 ML, TIPO TAMPA: ROLHA DE VIDRO COM VEDAÇÃO, ADICIONAL: CALIBRADO
137	UNIDADE	FRASCO LABORATÓRIO, TIPO: REAGENTE, MATERIAL: VIDRO ÂMBAR, CAPACIDADE: 250 ML, TIPO BOCA: BOCA ESTREITA, TIPO TAMPA: ROLHA DE VIDRO
138	UNIDADE	FRASCO LABORATÓRIO, TIPO: REAGENTE, MATERIAL: VIDRO ÂMBAR, CAPACIDADE: 500 ML, TIPO BOCA: BOCA ESTREITA, TIPO TAMPA: ROLHA DE VIDRO
139	UNIDADE	FRASCO LABORATÓRIO, TIPO: REAGENTE, MATERIAL: VIDRO, CAPACIDADE: 1000 ML, GRADUAÇÃO: GRADUADO, TIPO TAMPA: TAMPA ROSQUEÁVEL COM VEDAÇÃO
140	UNIDADE	FUNIL LABORATÓRIO, TIPO USO: ANALÍTICO, MATERIAL: VIDRO, CAPACIDADE: 12 ML, ADICIONAL: LISO, TIPO HASTE: HASTE CURTA
141	UNIDADE	FUNIL LABORATÓRIO, TIPO USO: ANALÍTICO, MATERIAL: VIDRO, CAPACIDADE: 15 ML, ADICIONAL: LISO, TIPO HASTE: HASTE CURTA
142	UNIDADE	FUNIL LABORATÓRIO, TIPO USO: PARA SEDIMENTAÇÃO, MATERIAL: VIDRO, FORMATO: CONE IMHOFF, CAPACIDADE: 1000 ML, GRADUAÇÃO: GRADUADO
143	UNIDADE	INDICADOR DE PH, TIPO: TIRA DE PAPEL, ESCALA: 2 A 9
144	CAIXA	LÂMINA DE BARBEAR, MATERIAL AÇO INOXIDÁVEL, CORTE NAS DUAS LATERAIS, COMPRIMENTO 43MM, LARGURA 22MM, EMBALADA INDIVIDUALMENTE, USO DESCARTÁVEL (CAIXA COM 5 UNIDADES)
145	CAIXA	LÂMINA DE VIDRO PARA MICROSCOPIA - 26 X 76 MM, CAIXA C/ 50 UNID. LÂMINA DE VIDRO PARA MICROSCOPIA, SEMI-BRANCO, VIDRO ÓTICO DE CLASSE HIDROLÍTICA 3, ESPESSURA DE 1,0 A 1,2MM, CANTOS POLIDOS E TAMANHO 26X76MM. (CAIXA COM 50 UNID).
146	UNIDADE	LÂMINA P/ MICROSCOPIA, LAPIDADA, PONTA FOSCA, 26X76MM, CAIXA C/ 50 LÂMINAS.
147	UNIDADE	LAMÍNULA DE VIDRO PARA MICROSCOPIA (24X24MM). CAIXA COM 100 UNIDADES.
148	CAIXA	LAMÍNULA PARA MICROSCOPIA, 24 X 60 MM, CAIXA COM 100 UNID LAMÍNULAS DE VIDRO PARA LÂMINA, CONFECCIONADA EM VIDRO BOROSSILICATO BRANCO PURO (INCOLOR), COM RESISTÊNCIA QUÍMICA, ESPESSURA N°1 DE 0,13 A 0,17MM, PARA MICROSCOPIA COM TAMANHO DE 25 X 60MM, CAIXA COM 100 UNID.
149	CAIXA	LAMÍNULAS DE VIDRO PARA MICROSCOPIA - 20 X 20 MM, CAIXA 100 UNID. LAMÍNULAS DE VIDRO PARA LÂMINA CONFECCIONADA EM VIDRO BOROSSILICATO BRANCO PURO (INCOLOR) CLASSE HIDROLÍTICA 1, DE EXTRAORDINÁRIA RESISTÊNCIA QUÍMICA E ESPESSURA N°1 DE 0,13 A 0,17MM, PARA MICROSCOPIA COM TAMANHO DE 20 X 20MM (CAIXA COM 100UNID.)
150	CAIXA	LAMÍNULAS DE VIDRO PARA MICROSCOPIA - 24 X 32 MM, CAIXA 100 UNID. LAMÍNULAS DE VIDRO PARA LÂMINA CONFECCIONADA EM VIDRO BOROSSILICATO BRANCO PURO (INCOLOR) CLASSE HIDROLÍTICA 1, COM RESISTÊNCIA QUÍMICA E ESPESSURA N°1 DE 0,13 A 0,17MM, PARA MICROSCOPIA COM TAMANHO DE 24 X 32 MM (CAIXA COM 100UNID.)
151	CAIXA	LAMÍNULAS DE VIDRO PARA MICROSCOPIA - 24 X 40 MM, CAIXA 100 UNID. LAMÍNULAS DE VIDRO PARA LÂMINA CONFECCIONADA EM VIDRO BOROSSILICATO BRANCO PURO (INCOLOR) CLASSE HIDROLÍTICA 1, COM RESISTÊNCIA QUÍMICA E ESPESSURA N°1 DE 0,13 A 0,17MM, PARA MICROSCOPIA COM TAMANHO DE 24 X 40MM (CAIXA COM 100UNID.)
152	UNIDADE	LÂMPADA ULTRAVIOLETA PARA DESINFECÇÃO E ESTERILIZAÇÃO - MODELO: HNS S 30W; BASE: G13 BULBO: T8; COMPRIMENTO TOTAL: 893 A 900 MM; DIÂMETRO: 25,5 A 26 MM.
153	UNIDADE	LAMPARINA LABORATÓRIO, MATERIAL VIDRO, CAPACIDADE 60ML, CARACTERÍSTICAS ADICIONAIS COM TAMPA E PAVIO.
154	UNIDADE	LÁPIS DERMOGRÁFICO (DERMATOGRÁFICO) NA COR AZU, LÁPIS EM CERA ATÓXICA; PARA MARCAÇÕES EM QUALQUER TIPO DE SUPERFÍCIE (LISA OU ÁSPERA) DE VIDRO, PAPEL, PORCELANA, PVC, ACRÍLICO, BORRACHA, MADEIRA, ETC; NÃO SAI NA ÁGUA; FACILMENTE APONTÁVEL.
155	PACOTE	LENÇO PRÉ-UMEDECIDO PARA LIMPEZA DE LENTES DE OBJETIVAS E OCULARES DE MICROSCÓPIO. PACOTE COM 20 LENÇOS EM MICROFIBRAS PRÉ-UMEDECIDOS EMBALADOS.
156	CAIXA	LENÇOS DE PAPEL BRANCO (SEM FIAPOS) PARA LIMPEZA ÓTICA DE ALTO NÍVEL, ESPECÍFICO PARA LIMPEZA DE LENTES DE TELESCÓPIOS, BINÓCULOS, MICROSCÓPIOS E CÂMERA/VÍDEO. DIMENSÕES: 4,5 X 2,75 POLEGADAS (114,3 X 69,85MM), CAIXA 50 UNIDADES
157	UNIDADE	MANGUEIRA, MATERIAL: SILICONE AUTOCLAVÁVEL, COMPRIMENTO: 0,5 M, CARACTERÍSTICAS ADICIONAIS: 7MM DIAMETRO, COMPATIBILIDADE: COMPATÍVEL COM EVACUADOR DE VAPORES WAVEVAC
158	UNIDADE	MICROTUBO, MATERIAL: POLIPROPILENO, CAPACIDADE: 0,5 ML, TIPO TAMPA: TAMPA PRESSÃO CHATA, TIPO FUNDO: FUNDO CÔNICO, CARACTERÍSTICA ADICIONAL: APIROGÊNICO, LIVRE DE DNASE E RNASE
159	UNIDADE	MICROTUBO, MATERIAL: POLIPROPILENO, CAPACIDADE: 1,5 ML, GRADUAÇÃO: GRADUADO, TIPO TAMPA: TAMPA ROSQUEÁVEL, TIPO FUNDO: AUTO SUSTENTÁVEL, ESTERILIDADE: ESTÉRIL, TIPO : CRIOGÊNICO
160	UNIDADE	MICROTUBO, MATERIAL: POLIPROPILENO, CAPACIDADE: 2 ML, TIPO TAMPA: TAMPA ROSQUEÁVEL, TIPO FUNDO: FUNDO CÔNICO, CARACTERÍSTICA ADICIONAL: APIROGÊNICO, LIVRE DE DNASE E RNASE
161	CX C/ 50 UNIDADES	NAVALHA LABORATÓRIO, MATERIAL: AÇO INOX, REVESTIMENTO: REVESTIDA COM CERÂMICA E PTFE, APLICAÇÃO: PARA MICRÓTOMO, DIMENSÕES: CERCA DE 80 X 14 MM, ADICIONAL: ALTO PERFIL, TIPO USO: DESCARTÁVEL
162	PACOTE	PALITO ESPETINHO, PACOTE C/ 100 UNID. PALITO, MATERIAL MADEIRA, FORMATO ROLIÇO, COMPRIMENTO ENTRE 25CM, APLICAÇÃO: ESPETINHO DE CARNE PARA CHURRASCO, EMBALAGEM COM 100 UNIDADES
163	UNIDADE	PAPEL DE FILTRO, TIPO: QUALITATIVO, DIÂMETRO: CERCA DE 120 MM
164	UNIDADE	PAPEL DE TORNASSOL, POTENCIAL HIDROGENIÔNICO: PH ÁCIDO
165	UNIDADE	PAPEL DE TORNASSOL, POTENCIAL HIDROGENIÔNICO: PH ALCALINO
166	PACOTE	PAPEL FILTRO QUANTITATIVO COM TEXTURA ABERTA, UTILIZADO EM FILTRAÇÕES COM VELOCIDADE RÁPIDA DE PRECIPITADOS GROSSOS. GRAMATURA DE 80 G/M2(+5 G/M2)E POROSIDADE EM TORNO DE 7.0 MICRA (+ 0.5 MICRA), DISCOS COM DIÂMETRO DE 300 MM. PACOTES COM 100 UNIDADES.
167	CX C/ 100 UNIDADES	PAPEL PARA CROMATOGRAFIA 200 X 200 MM
168	ROLO	PARAFILM, ROLO 10CM X 38M PARAFILME, ROLO COM 10CM LARGURA X 38M DE COMPRIMENTO. QUE GARANTE MÍNIMA PERDA DE UMIDADE E ALTA PERMEABILIDADE AO OXIGÊNIO E CO2. ADERE EM QUALQUER SUPERFÍCIE, PREENCHENDO OS ESPAÇOS VAZIOS E SEM DEIXAR RESÍDUOS. RESISTENTE A MAIORIA DOS REAGENTES ENCONTRADOS NO MERCADO.
169	PACOTE	PAVIO PARA LAMPARINA BOCA LARGA, PCT 10 UNID PAVIO PARA LAMPARINA BOCA LARGA. COMPOSIÇÃO: ALGODÃO. PACOTE COM NOMÍNIMO 10 UNIDADES COM NO MÍNIMO 10 CM DE COMPRIMENTO.
170	UNIDADE	PEÇA EQUIPAMENTO LABORATÓRIO, TIPO: CARREGADOR, APLICAÇÃO: PARA MICROPIPETA, ADICIONAL: SUPORTE PARA ATÉ 4 UNIDADES
171	UNIDADE	PEGADOR DE BARRA MAGNÉTICA. UTILIZADO PARA RETIRAR BARRAS MAGNÉTICAS, SEM CONTATO MANUAL; CONSTRUÍDAS COM IMÃS A BASE DE NEODÍMIO, FERRO E BORO QUE SÃO DO TIPO MAIS FORTE DE IMÃS PERMANENTE E REVESTIDA COM TEFLON (PTFE). POSSUI EXCELENTE RESISTÊNCIA QUÍMICA E SUPORTA TEMPERATURA ATÉ 100°C. DIMENSÕES (DIÂMETRO X COMPRIMENTO): 10X330MM.
172	UNIDADE	PESA FILTRO, MATERIAL: VIDRO, CAPACIDADE: CERCA DE 100 ML, FORMATO: FORMA BAIXA, ACESSÓRIOS: COM ROLHA DE VIDRO
173	UNIDADE	PINÇA CIRÚRGICA, MATERIAL: AÇO INOXIDÁVEL, MODELO: ROCHESTER PEAN, TIPO PONTA: CURVA FINA, COMPRIMENTO: 18 CM, APLICAÇÃO: RETIRADA DE CORPO ESTRANHO
174	UNIDADE	PINÇA LABORATÓRIO, MATERIAL: MADEIRA, APLICAÇÃO: PARA TUBO DE ENSAIO, COMPRIMENTO: CERCA DE 20 CM
175	UNIDADE	PINÇA LABORATÓRIO, MATERIAL: METAL, MODELO: CASTALOY, APLICAÇÃO: PARA BURETA, COMPRIMENTO: CERCA DE 10 CM, ADICIONAL: COM MUFA
176	UNIDADE	PINÇA LABORATÓRIO, MATERIAL: METAL, MODELO: CASTALOY, APLICAÇÃO: PARA BURETA, COMPRIMENTO: CERCA DE 10 CM, ADICIONAL: COM MUFA
177	UNIDADE	PINÇA LABORATÓRIO, MATERIAL: METAL, MODELO: CASTALOY, APLICAÇÃO: PARA BURETA, COMPRIMENTO: CERCA DE 25 CM, ADICIONAL: COM MUFA
178	UNIDADE	PINÇA PARA CONDENSADOR SEM MUFA COM GARRAS REVESTIDAS EM PVC
179	UNIDADE	PIPETA, TIPO: PASTEUR, CAPACIDADE: 3 ML, MATERIAL: PLÁSTICO, TIPO USO: DESCARTÁVEL
180	UNIDADE	PIPETA, TIPO: PASTEUR, MATERIAL: VIDRO, COMPRIMENTO: 150 MM
181	UNIDADE	PIPETA, TIPO: PASTEUR, MATERIAL: VIDRO, COMPRIMENTO: 230 MM
182	UNIDADE	PIPETA, TIPO: SOROLÓGICA, GRADUAÇÃO: GRADUADA, CAPACIDADE: 10 ML, MATERIAL: VIDRO, ESCALA: ESCALA 0,1 EM 0,1 ML, ESTERILIDADE: ESTÉRIL, TIPO USO: DESCARTÁVEL
183	UNIDADE	PIPETA, TIPO: SOROLÓGICA, GRADUAÇÃO: GRADUADA, CAPACIDADE: 2 ML, MATERIAL: VIDRO, ESCALA: ESCALA 0,1 EM 0,1 ML, ESGOTAMENTO: ESGOTAMENTO TOTAL
184	UNIDADE	PIPETA, TIPO: SOROLÓGICA, GRADUAÇÃO: GRADUADA, CAPACIDADE: 5 ML, MATERIAL: VIDRO, ESCALA: ESCALA 0,1 EM 0,1 ML, ESTERILIDADE: ESTÉRIL, TIPO USO: DESCARTÁVEL
185	UNIDADE	PIPETA, TIPO: VOLUMÉTRICA, CAPACIDADE: 5 ML, MATERIAL: VIDRO, ESGOTAMENTO: ESGOTAMENTO TOTAL
186	UNIDADE	PISSETA NÃO GRADUADA 500 ML. RECIPIENTE EM PLÁSTICO TRANSPARENTE DE USO LABORATORIAL PARA ARMAZENAR SOLUÇÕES.
187	UNIDADE	PLACA DE ISOPOR 20 MM DE ESPESSURA, DIMENSÕES 50 X 100 CM, PARA ALFINETAR COLEÇÃO ENTOMOLÓGICA
188	UNIDADE	PLACA DE PETRI DE VIDRO BOROSSILICATO FUNDO PLANO, DIMENSÕES 100 X 15MM
189	UNIIDADE	PLACA DE PETRI DE VIDRO BOROSSILICATO FUNDO PLANO, DIMENSÕES 150 X 25MM
190	UNIDADE	PLACA DE PETRI DE VIDRO BOROSSILICATO FUNDO PLANO, DIMENSÕES 60 X 15MM
191	UNIDADE	PLACA DE PETRI DE VIDRO BOROSSILICATO FUNDO PLANO, DIMENSÕES 80 X 15MM
192	UNIDADE	PLACA DE PETRI, MATERIAL: VIDRO, FORMATO: REDONDA, DIMENSÕES: CERCA DE 15 X 100 MM
193	UNIDADE	PLACA DE PETRI, MATERIAL: VIDRO, FORMATO: REDONDA, DIMENSÕES: CERCA DE 20 X 150 MM
194	UNIDADE	PLACA DE PETRI, PLÁSTICO, REDONDA, CERCA DE 15 X 90 MM, ESTÉRIL, DESCARTÁVEL.
195	UNIDADE	PLACA LABORATÓRIO, TIPO: P, CROMATOGRAFIA CAMADA DELGADA, MATERIAL: ALUMÍNIO, ADICIONAL: COM SILICA GEL, DIMENSÕES: CERCA DE 20 X 20 CM
196	UNIDADE	PLACA LABORATÓRIO, TIPO: P, CROMATOGRAFIA CAMADA DELGADA, MATERIAL: ALUMÍNIO, DIMENSÕES: CERCA DE 20 X 100 MM
197	UNIDADE	PONTEIRA LABORATÓRIO, MATERIAL: POLIPROPILENO, CAPACIDADE: ATÉ 10 MCL, ACESSÓRIOS: COM FILTRO HIDRÓFOBO, ESTERILIDADE : ESTÉRIL, APIROGÊNICO, LIVRE DE DNASE E RNASE, TIPO USO : DESCARTÁVEL
198	UNIDADE	PONTEIRA LABORATÓRIO, MATERIAL: POLIPROPILENO, CAPACIDADE: ATÉ 10 MCL, ESTERILIDADE : APIROGÊNICO, LIVRE DE DNASE E RNASE, TIPO USO : DESCARTÁVEL, ADICIONAL: MÁXIMA RECUPERAÇÃO
199	UNIDADE	PONTEIRA LABORATÓRIO, MATERIAL: POLIPROPILENO, CAPACIDADE: ATÉ 1000 MCL, ACESSÓRIOS: COM FILTRO HIDRÓFOBO, ESTERILIDADE : ESTÉRIL, LIVRE DE DNASE E RNASE, TIPO USO : DESCARTÁVEL, ADICIONAL: PONTA LARGA
200	UNIDADE	PONTEIRA LABORATÓRIO, MATERIAL: POLIPROPILENO, CAPACIDADE: ATÉ 200 MCL, ESTERILIDADE : APIROGÊNICO, LIVRE DE DNASE E RNASE, TIPO USO : DESCARTÁVEL
201	UNIDADE	PROVETA, MATERIAL: POLIPROPILENO, GRADUAÇÃO: GRADUADA, CAPACIDADE: 100 ML, BASE: BASE PLÁSTICA, ADICIONAL: COM ORLA E BICO
202	UNIDADE	PROVETA, MATERIAL: POLIPROPILENO, GRADUAÇÃO: GRADUADA, CAPACIDADE: 1000 ML, BASE: BASE PLÁSTICA, ADICIONAL: COM ORLA E BICO
203	UNIDADE	PROVETA, MATERIAL: POLIPROPILENO, GRADUAÇÃO: GRADUADA, CAPACIDADE: 250 ML, BASE: BASE PLÁSTICA, ACESSÓRIOS: COM ROLHA PLÁSTICA
204	UNIDADE	PROVETA, MATERIAL: VIDRO, GRADUAÇÃO: GRADUADA, CAPACIDADE: 100 ML, BASE: BASE PLÁSTICA, ADICIONAL: COM ORLA E BICO
205	UNIDADE	PROVETA, MATERIAL: VIDRO, GRADUAÇÃO: GRADUADA, CAPACIDADE: 25 ML, BASE: BASE EM VIDRO CM, ACESSÓRIOS: COM ROLHA DE VIDRO
206	UNIDADE	PROVETA, MATERIAL: VIDRO, GRADUAÇÃO: GRADUADA, CAPACIDADE: 250 ML, BASE: BASE PLÁSTICA, ADICIONAL: COM ORLA E BICO
207	UNIDADE	PROVETA, MATERIAL: VIDRO, GRADUAÇÃO: GRADUADA, CAPACIDADE: 50 ML, BASE: BASE PLÁSTICA, ADICIONAL: COM ORLA E BICO
208	UNIDADE	PROVETA, MATERIAL: VIDRO, GRADUAÇÃO: GRADUADA, CAPACIDADE: 500 ML, BASE: BASE PLÁSTICA, ADICIONAL: COM ORLA E BICO
209	UNIDADE	RACK (ESTANTE) EM POLIPROPILENO AUTOCLAVAVEL PARA ACOMODAR NA POSIÇÃO VERTICAL 20 TUBOS TIPO “FALCON” DE 50 ML OU 30 TUBOS TIPO “FALCON” DE 15 ML
210	UNIDADE	RACK COM PONTEIRA PARA MICROPIPETA MONOCANAL, CAP. 0,5 A 10 UL, SEM FILTRO RACK COM PONTEIRA UNIVERSAL PARA MICROPIPETA MONOCANAL, SEM FILTRO, COR NATURAL, LIVRE DE DNASE, RNASE, ATP E PIROGÊNIO. FABRICADA EM POLIPROPILENO TRANSPARENTE ATÓXICO COM 99.9% DE PUREZA. AUTOCLAVÁVEL ATÉ 121ºC POR 15 MINUTOS A 15 PSI. VOLUME VARIÁVEL ENTRE 0,5-10UL, COM RACK AUTOCLAVÁVEL, COM 96 PONTEIRAS.
211	UNIDADE	RACK COM PONTEIRA PARA MICROPIPETA MONOCANAL, CAP. 100 A 1000 UL, SEM FILTRO RACK COM PONTEIRA UNIVERSAL (COMPATÍVEL COM MICROPIPETAS DE DIVERSAS MARCAS) PARA MICROPIPETA MONOCANAL, SEM FILTRO. FABRICADA EM POLIPROPILENO TRANSPARENTE ATÓXICO COM 99.9% DE PUREZA. AUTOCLAVÁVEL ATÉ 121ºC POR 15 MINUTOS A 15 PSI. CAPACIDADE DE 100 A 1000 UL. RACK COM 96 UNIDADES.
212	UNIDADE	RACK PARA TUBO FALCON FABRICADO EM POLIPROPILENO (PP), PARA ACOMODAR NA POSIÇÃO VERTICAL 20 TUBOS TIPO FALCON DE 50 ML OU 30 TUBOS TIPO FALCON DE 15 ML.
213	UNIDADE	RACK VAZIO COM TAMPA PARA 96 PONTEIRAS DE 200ΜL. AUTOCLAVÁVEL (121°C POR 15 MIN).
214	UNIDADE	RECIPIENTE LABORATÓRIO, APLICAÇÃO: PARA ANAEROBIOSE, TIPO: JARRA, MATERIAL: PLÁSTICO, CAPACIDADE: 2,5 L
215	UNIDADE	ROLHA BORRACHA, TIPO: MACIÇA, TAMANHO: 14
216	UNIDADE	ROLHA BORRACHA, TIPO: MACIÇA, TAMANHO: 3
217	UNIDADE	ROLHA BORRACHA, TIPO: MACIÇA, TAMANHO: 5
218	UNIDADE	ROLHA BORRACHA, TIPO: MACIÇA, TAMANHO: 8
219	UNIDADE	ROLHA DE BORRACHA COM FURO PARA ADAPTAR TERMÔMETRO Nº10, DIÂMETRO MAIOR X MENOR X ALTURA RESPECTIVAMENTE 33X27X38 MM.
220	UNIDADE	ROLHA ESMERILHADA PARA ERLENMEYER/KITAZATO DE 1000 ML, COM ORIFÍCIO INTERNO (PARA AIRLOCK). DADOS TÉCNICOS: DIÂMETRO DO ORIFÍCIO INTERNO: 8 MM; DIÂMETRO DO BOCAL DA ROLHA: 44 MM.
221	PACOTE	SACO DE CELOFANE TRANSPARENTE PARA EXPERIMENTO DE TRANSPORTE ATRAVÉS DA MEMBRANA, MEDIDAS 8X11 CM, PACOTE COM 50 UNIDADES.
222	PACOTE	SACO DE RESÍDUO INFECTANTE, CAP. 100 LITROS, PCT. C/ 100 UNID. SACO DE RESÍDUO INFECTANTE, EM POLIETILENO DE BAIXA DENSIDADE LINEAR VIRGEM, IDENTIFICADO COM SÍMBOLO INFECTANTE E SISTEMA DE FECHAMENTO ATRAVÉS DE LACRE. COR BRANCA, CAPACIDADE PARA 100 LITROS (SACO COM 100 UNID).
223	CAIXA	SACO DESCARTÁVEL ESTÉRIL (SAQUETA) PARA HOMOGENEIZAÇÃO DE AMOSTRAS MICROBIOLÓGICAS, COM FILTRO LATERAL INTERNO DE PLÁSTICO PERFURADO. PARA USO EM HOMOGENEIZADOR TIPO "STOMACHER" DE DIVERSAS MARCAS EXISTENTES NO MERCADO. *DIMENSOES APROXIMADAS: 180 X 300MM *CAPACIDADE DE VOLUME ÚTIL: 400ML, CAIXA COM 100 UNIDADES.
224	PACOTE	SACO PLÁSTICO DESCARTÁVEL PARA AUTOCLAVE, 60 LITROS, PCT 20 UNID. SACO PLÁSTICO DESCARTÁVEL PARA AUTOCLAVE, TEMPERATURA MÁXIMA 121ºC, CAPACIDADE: 60 LITROS, MEDIDAS: 60 X 80 CM. PACOTE COM 20 UNIDADES.
225	PACOTE	SACOS PARA HOMOGENEIZAÇÃO DE AMOSTRAS EM STOMACHER COM FILTRO, SEM TARJA, ESTÉRIL (720 ML) PACOTE COM 100 UNIDADES
226	UNIDADE	SERINGA, MATERIAL: POLIPROPILENO, CAPACIDADE: 3 ML, TIPO BICO: BICO CENTRAL LUER LOCK OU SLIP, TIPO VEDAÇÃO: ÊMBOLO DE BORRACHA, ADICIONAL: GRADUADA, NUMERADA, TIPO AGULHA: C, AGULHA 24 G X 3,4", COMPONENTE ADICIONAL: C, SISTEMA SEGURANÇA SEGUNDO NR,32, ESTERILIDADE: ESTÉRIL, DESCARTÁVEL, APRESENTAÇÃO: EMBALAGEM INDIVIDUAL
227	UNIDADE	SERINGA, SEM BORRACHA NO ÊMBOLO. NÃO DEVE CONTER ÓLEO DE SILICONE OU QUALQUER OUTRA SUBSTÂNCIA. MATERIAL POLIPROPILENO TRANSPARENTE, CAPACIDADE 5 ML, BICO LUER LOCK; GRADUAÇÃO IMPRESSÃO LEGÍVEL E PERMANENTE E NUMERADA, DESCARTÁVEL, ESTÉRIL, INERTE A SOLVENTES ORGÂNICOS.
228	UNIDADE	SISTEMA COMPLETO PARA FILTRAÇÃO A VÁCUO (TIPO MILLIPORE), VIDRO BOROSILICATO, COMPOSTO POR FRASCO KITAZATO 1000 ML, COPO 300 ML, FUNIL, PORTA - COPO COM JUNTA ESMERILHADA E SAÍDA PARA VÁCUO E PINÇA DE FIXAÇÃO PARA MEMBRANAS DE 47 MM. MARCA DE REFERÊNCIA VIDROLABOR OU SIMILAR.
229	UND	SISTEMA DE DESTILAÇÃO FRACIONADA COMPLETO EM VIDRO BORO SILICATO. BALÃO DE FUNDO REDONDO DE 250 ML, COLUNA VIGREUX, JUNTAS 24/40, CONDENSADOR RETO, ALONGA COM SAÍDA PARA VÁCUO E INCLUIR TODAS AS JUNTAS NECESSÁRIA PARA CONECTAR TODAS AS PEÇAS.
230	UNIDADE	SISTEMA DE FILTRAÇÃO TIPO MILLIPORE CONJUNTO DE FILTRAÇÃO VIDRO, ERLENMEYER 2000 ML.
231	UNIDADE	SISTEMA FILTRAÇÃO, TIPO: À VÁCUO, MATERIAL: EM VIDRO, COMPOSIÇÃO: COM FUNIL, GRAMPO, ROLHA E ERLENMEYER, COMPONENTES ADICIONAIS: FILTRO 47 MM, CAPACIDADE: 250 ML
232	UNIDADE	SUPORTE LABORATÓRIO, MATERIAL: METAL, TIPO: HASTE, APLICAÇÃO: PARA BURETA, DIMENSÕES: CERCA DE 70 CM, BASE: BASE PLANA
233	UNIDADE	SUPORTE LABORATÓRIO, MATERIAL: METAL, TIPO: HASTE, APLICAÇÃO: PARA BURETA, DIMENSÕES: CERCA DE 70 CM, BASE: BASE PLANA
234	UNIDADE	SUPORTE PARA 5 MICROPIPETAS MONOCANAL EM ACRÍLICO.
235	UNIDADE	SUPORTE PARA CONE DE IMHOFF - CAPACIDADE: 3 CONES
236	UNIDADE	SUPORTE PARA ROLO DE PARAFILM SUPORTE PARA PAPEL PARAFILM, "CUTTER", COM LÂMINA DE CORTE, FABRICADO EM ACRÍLICO TRANSPARENTE, CAPACIDADE PARA 1 ROLO DE PARAFILM DE 4 POLEGADAS OU 2 ROLOS DE 2 POLEGADAS
237	PACOTE	SWAB DE ALGODÃO HIDRÓFILO ESTÉRIL, HASTE 180 MM, PCT 100 UNID. SWAB DE ALGODÃO HIDRÓFILO ESTÉRIL COM HASTE PLÁSTICA FLEXÍVEL COM 180 MM DE COMPRIMENTO. EMBALAGEM INDIVIDUAL PARA COLETA DE MATERIAL BIOLÓGICO. PACOTE COM 100 UNIDADES. REGISTRO NA ANVISA/MS.
238	UNIDADE	TELA DE ARAME COM REFRATÁRIO, 10 X 10CM. TELA DE ARAME GALVANIZADA E DISCO DE CERÂMICA REFRATÁRIA NO CENTRO (NÃO PODE CONTER AMIANTO), COM 10 CM DE COMPRIMENTO E 10 CM DE LARGURA, PARA AQUECIMENTO EM CHAMA DE BICO DE BUNSEN.
239	UNIDADE	TELA DE ARAME COM REFRATÁRIO, 20 X 20CM TELA DE ARAME GALVANIZADA E DISCO DE CERÂMICA REFRATÁRIA NO CENTRO (NÃO PODE CONTER AMIANTO), COM 20 CM DE COMPRIMENTO E 20 CM DE LARGURA, PARA AQUECIMENTO EM CHAMA DE BICO DE BUNSEN.
240	UNIDADE	TELA DE ARAME COM REFRATÁRIO, 25 X 25CM. TELA DE ARAME GALVANIZADA E DISCO DE CERÂMICA REFRATÁRIA NO CENTRO (NÃO PODE CONTER AMIANTO), COM 25 CM DE COMPRIMENTO E 25 CM DE LARGURA, PARA AQUECIMENTO EM CHAMA DE BICO DE BUNSEN.
241	UNIDADE	TELA DE ARAME GALVANIZADO COM DISCO DE FIBRA CERÂMICA REFRATÁRIA PARA AQUECIMENTO DE MODO IGUAL DO FRASCO SOBRE O TRIPÉ. DIMENSÕES 10 X 10 CM.
242	UNIDADE	TELA DE ARAME GALVANIZADO COM DISCO DE FIBRA CERÂMICA REFRATÁRIA PARA AQUECIMENTO DE MODO IGUAL DO FRASCO SOBRE O TRIPÉ. DIMENSÕES 16 X 16 CM.
243	UNIDADE	TERMO-LACTODENSÍMETRO, COM TERMÔMETRO 0 + 40:1°C, CALIBRADO A 15°C SEGUNDO QUEVENNE. ESCALA: 15/40, DIVISÃO: 0,5 G/ML, COMPRIMENTO CERCA DE 300 MM, LIMITE DE ERRO: ±1ºC.
244	UNIDADE	TERMÔMETRO VIDRO INDUSTRIAL, TIPO: ANALÓGICO, ELEMENTO EXPANSÃO: MERCÚRIO, FAIXA ESCALA: 10 A 110 °C, SUBDIVISÃO: 1 °C, COMPRIMENTO TOTAL: 260 MM
245	UNIDADE	TERMÔMETRO, TIPO: ANALÓGICO, FAIXA MEDIÇÃO TEMPERATURA: -10 À 260 °C, APLICAÇÃO: ESTUFA, ELEMENTO EXPANSÃO: MERCÚRIO, MATERIAL: VIDRO, CARACTERÍSTICAS ADICIONAIS: CAPILAR, ESCALA INTERNA, DIMENSÕES:150MM,120MM,7MM, PRECISÃO: +,- 2 °C
246	UNIDADE	TERMÔMETRO, TIPO: ANALÓGICO, FAIXA MEDIÇÃO TEMPERATURA: 0 A 120 °F, APLICAÇÃO: REVELAÇÃO DE MICROFILME, CARACTERÍSTICAS ADICIONAIS: HASTE DE 20CM PARA IMERSÃO EM QUÍMICO E DE AÇO INO
247	UNIDADE	TERMÔMETRO, TIPO: DIGITAL, FAIXA MEDIÇÃO TEMPERATURA: - 50 A + 70 °F, MATERIAL: PLÁSTICO, CARACTERÍSTICAS ADICIONAIS: DISPLAY LCD DUPLO,DISPOSITIVO FIXAÇÃO,CABO,CONTROL, ALIMENTAÇÃO: BATERIA 1,5V TAMANHO AAA
248	UNIDADE	TESTE DUREZA (KH) ÁGUA DOCE E SALGADA. MÍNIMO DE 90 TESTES. KIT SIMILAR A MARCA PRODAC TESTE.VALIDADE NA DATA DA ENTREGA: MÍNIMO DE 70 % DO PRAZO TOTAL DE VALIDADE DO PRODUTO.
249	CX C/ 100 UNIDADES	TESTE RÁPIDO INDICADOR DE FORMALDEÍDO. TIPO PAPEL DE TESTE SEMI-QUANTITATIVO ESCALA/LIMITE DE SENSIBILIDADE: 10 -20 - 40 - 60 -100 MG/L DE HCHO. VALIDADE NA DATA DA ENTREGA: MÍNIMO DE 70 % DO PRAZO TOTAL DE VALIDADE DO PRODUTO.
250	UNIDADE	TETINA DE SILICONE PARA PIPETA PASTEUR (BULBO) TETINA (BULBO) PARA PIPETA PASTEUR DE VIDRO DE 7 MM DE DIÂMETRO APROXIMADAMENTE. FABRICADA EM BORRACHA DE SILICONE, ASPIRA APROXIMADAMENTE 1ML POR COMPRESSÃO. AUTOCLAVÁVEL.
251	CAIXA	TIRAS PARA OXIDASE. CAIXA COM 50 UNIDADES PARA 200 TESTES. VALIDADE MÍNIMA DE 2 ANOS APÓS A ENTREGA.
252	KIT	TIRAS PARA REAÇÃO FOSFATASE ALCALINO NO LEITE. EMBALAGEM COM 50 TIRAS. COM PRAZO DE VALIDADE MÍNIMO DE 12 MESES
253	KIT	TIRAS PARA REAÇÃO PEROXIDASE NO LEITE. EMBALAGEM COM 50 TIRAS. COM PRAZO DE VALIDADE MÍNIMO DE 12 MESES.
254	UNIDADE	TRAP ADAPTADOR COMUM COM SAÍDA PARA TERMÔMETRO JUNTAS 24/40 .
255	UNIDADE	TRAP ADAPTADOR SAÍDA PARA VÁCUO COM JUNTAS 24/40 .
256	UNIDADE	TRIPÉ PARA BICO BUNSEN 150 X 230MM TRIPÉ PARA BICO DE BUNSEN, FABRICADO EM AÇO INOX 304 COM DIÂMETRO INTERNO DE 150MM E ALTURA DE 230MM.
257	UNIDADE	TRIPÉ PARA BICO BUNSEN 180 X 230MM TRIPÉ PARA BICO DE BUNSEN, FABRICADO EM AÇO INOX 304 COM DIÂMETRO INTERNO DE 180MM E ALTURA DE 230MM.
258	UNIDADE	TUBO ADAPTADOR, 105º, SAÍDA PARA TOMADA DE VÁCUO E JUNTAS CÔNICAS ESMERILHADAS INTERCAMBIÁVEIS. JUNTA FÊMEA 24/40. JUNTA MACHO 24/40
259	FRASCO	TUBO CAPILAR COM HEPARINA SÓDICA (MICROHEMATÓCRITO), CAPACIDADE DE APROXIMADAMENTE 70ΜL; TUBO CAPILAR COM 80 UI/ML DE HEPARINA SÓDICA;CODIFICADO COM CORES PARA FACILITAR A IDENTIFICAÇÃO; PRODUZIDO CONFORME PADRONIZAÇÃO INTERNACIONAL ISO 12772; APRESENTA ABERTURA TIPO "PALITEIRO" PARA FACILITAR O MANUSEIO; CORPO MOLDADO EM VIDRO; DIMENSÕES: DIÂMETRO INTERNO: 1,1MM-1,2MM; DIÂMETRO EXTERNO: 1,5MM-1,6MM; COMPRIMENTO: 75MM. FRASCO COM 100 UNIDADES.
260	UNIDADE	TUBO CAPILAR SEM HEPARINA SÓDICA (MICROHEMATÓCRITO), CAPACIDADE DE APROXIMADAMENTE 70ΜL; CODIFICADO COM CORES PARA FACILITAR A IDENTIFICAÇÃO; PRODUZIDO CONFORME PADRONIZAÇÃO INTERNACIONAL ISO 12772; APRESENTA ABERTURA TIPO "PALITEIRO" PARA FACILITAR O MANUSEIO; CORPO MOLDADO EM VIDRO; DIMENSÕES: DIÂMETRO INTERNO: 1,1MM-1,2MM; DIÂMETRO EXTERNO: 1,5MM-1,6MM; COMPRIMENTO: 75MM. FRASCO COM 100 UNIDADES.
261	UNIDADE	TUBO CONECTANTE 3 VIAS, 75º, JUNTAS CÔNICAS ESMERILHADAS INTERCAMBIÁVEIS IGUAIS. JUNTAS 24/40.
262	UNIDADE	TUBO DE DURHAM, 5X40 MM TUBO DE DURHAM EM VIDRO BOROSILICATO, AUTOCLAVÁVEL, SEM ORLA, FUNDO CILÍNDRICO, COM PAREDE ENTRE 1,0 E 1,5MM DE ESPESSURA, DIMENSÕES DE 5X40 MM. OS TUBOS DEVERÃO TER TODOS O MESMO TAMANHO (TAMANHO PADRONIZADO).
263	UNIDADE	TUBO DE DURHAM, 7X40MM TUBO DE DURHAM EM VIDRO BOROSILICATO, AUTOCLAVÁVEL, SEM ORLA, FUNDO CILÍNDRICO, COM PAREDE ENTRE 1,0 E 1,5MM DE ESPESSURA, DIMENSÕES DE 7X40MM. OS TUBOS DEVERÃO TER TODOS O MESMO TAMANHO (TAMANHO PADRONIZADO).
264	UNIDADE	TUBO DE ENSAIO 10 X 75MM, SEM ORLA TUBO DE ENSAIO DE FUNDO CILÍNDRICO EM VIDRO BOROSSILICATO, 10 X 0,75 CM, SEM ORLA, AUTOCLAVÁVEL.
265	UNIDADE	TUBO DE ENSAIO 12 X 75MM, COM TAMPA ROSQUEÁVEL, FUNDO REDONDO TUBO DE ENSAIO DE FUNDO CILÍNDRICO EM VIDRO BOROSILICATO, DIMENSÕES DE 12 X 75MM (DIÂMETRO EXTERNO X COMPRIMENTO), AUTOCLAVÁVEL, COM TAMPA ROSQUEÁVEL DE BAQUELITE PRETA TAMBÉM AUTOCLAVÁVEL.
266	METROS	TUBO DE LÁTEX, DIÂMETRO EXTERNO 5 MM, DIÂMETRO INTERNO 3 MM , USO HOSPITALAR, ADMINISTRAÇÃO DE OXIGÊNIO, Nº 200
267	UNIDADE	TUBO DE VIDRO FORMATO U Ø ~ 15 MM
268	UNIDADE	TUBO LABORATÓRIO, TIPO: ENSAIO, MATERIAL: VIDRO, TIPO FUNDO: FUNDO REDONDO, DIMENSÕES: CERCA DE 15 X 100 MM, ADICIONAL: COM ORLA
269	UNIDADE	TUBO LABORATÓRIO, TIPO: ENSAIO, MATERIAL: VIDRO, TIPO FUNDO: FUNDO REDONDO, DIMENSÕES: CERCA DE 15 X 150 MM, GRADUAÇÃO: GRADUADO, ADICIONAL: COM ORLA
270	UNIDADE	TUBO LABORATÓRIO, TIPO: ENSAIO, MATERIAL: VIDRO, TIPO FUNDO: FUNDO REDONDO, DIMENSÕES: CERCA DE 25 X 200 MM, ADICIONAL: SEM ORLA
271	UNIDADE	TUBO LABORATÓRIO, TIPO: P, ISOLAMENTO C.MONONUCLEARES DE SANGUE PERIFÉRICO, MATERIAL: POLIPROPILENO, TIPO FUNDO: FUNDO CÔNICO, CAPACIDADE: 15 ML, ACESSÓRIOS: TAMPA ROSQUEÁVEL, ESTERILIDADE: ESTÉRIL, USO: DESCARTÁVEL
272	UNIDADE	TUBO LABORATÓRIO, TIPO: P, ISOLAMENTO C.MONONUCLEARES DE SANGUE PERIFÉRICO, MATERIAL: POLIPROPILENO, TIPO FUNDO: FUNDO CÔNICO, CAPACIDADE: 50 ML, ACESSÓRIOS: TAMPA ROSQUEÁVEL, GRADUAÇÃO: GRADUADO, ESTERILIDADE: ESTÉRIL, USO: DESCARTÁVEL
273	UNIDADE	TUBO PARA CENTÍFUGA FUNDO CÔNICO EM VIDRO INCOLOR E GRADUADO EM ÂMBAR. GRADUAÇÃO PARA 10 ML.
274	UNIDADE	TUBO PARA CENTÍFUGA FUNDO CÔNICO EM VIDRO INCOLOR E GRADUADO EM ÂMBAR. GRADUAÇÃO PARA 12 ML.
275	UNIDADE	TUBO PARA CENTÍFUGA FUNDO CÔNICO EM VIDRO INCOLOR E GRADUADO EM ÂMBAR. GRADUAÇÃO PARA 15 ML.
276	PACOTE	TUBO PLÁSTICO COM TAMPA, AMBOS EM POLIESTIRENO. MEDIDAS APROXIMADAS ALTURA : 3,5 CM, DIÂMETRO: 2,5 CM E CAPACIDADE 15 ML. PACOTE COM 20 UNIDADES.
277	UNIDADE	TUBOS DURHAM EM VIDRO AUTOCLAVÁVEL, MEDIDA 7X45 MM, CAPACIDADE 0,8 ML.
278	UNIDADE	VARA PARA RETIRAR BASTÕES MAGNÉTICOS, 150MM. VARA PARA RETIRAR BASTÕES MAGNÉTICOS COM NÚCLEO MAGNÉTICO COMPLETAMENTE ENCAPSULADO EM PTFE, MEDINDO 150MM DE COMPRIMENTO E 8MM DE DIÂMETRO.
279	UNIDADE	VARA PARA RETIRAR BASTÕES MAGNÉTICOS, 350MM. VARA PARA RETIRAR BASTÕES MAGNÉTICOS COM NÚCLEO MAGNÉTICO COMPLETAMENTE ENCAPSULADO EM PTFE, MEDINDO 350MM DE COMPRIMENTO E 8MM DE DIÂMETRO.
280	UNIDADE	VEDANTE VERMELHA PEQUENA PARA VEDAÇÃO DE AIRLOCK (ALTURA: 10,0MM X DIÂMETRO ANEL INFERIOR 15,2MM X DIÂMETRO DO ORIFÍCIO 10,00MM, DIÂMETRO 24,0MM, DIÂMETRO DO FURO DE INSTALAÇÃO 13,8MM)
281	CAIXA	VIAL DE VIDRO N9 1,5ML INCOLOR GRADUADO DIMENSÕES 11,6X32MM PACOTE C/100PC.
282	UNIDADE	VIDRO DE RELÓGIO, CÔNCAVO, DIÂMETRO CERCA DE 10 CM

## Reagentes
Objeto:		Reagentes de Química, Biologia e Física
Campus Gerenciador:		Concórdia

Item Lista de Compras	Unidade de Medida	Descrição
1	FRASCO	(+)-D-GALACTOSE PA - GALACTOSE, PÓ BRANCO AMARELADO, C6H12O6 (D-GALACTOSE), 180,16 G/MOL, PUREZA MÍNIMA DE 99%, REAGENTE P/ HPLC, CAS 59-23-4 -FRASCO COM 100G. VALIDADE MÍNIMA DE 2 ANOS A PARTIR DA ENTREGA.
2	GRAMA	1,10-FENANTROLINA (ORTO-FENANTROLINA), ASPECTO FÍSICO: PÓ ESBRANQUIÇADO, CRISTALINO, ODOR FRACO, PESO MOLECULAR: 198,22 G,MOL, FÓRMULA QUÍMICA: C12H8N2.H20 (MONOHIDRATADA), GRAU DE PUREZA: PUREZA MÍNIMA DE 99,5%, CARACTERÍSTICA ADICIONAL: REAGENTE P.A. ACS, NÚMERO DE REFERÊNCIA QUÍMICA: CAS 5144-89-8
3	FRASCO C/ 500 G	1,4-DICLOROBENZENO OU P-DICLOROBENZENO, SÓLIDO INCOLOR, FÓRMULA MOLECULAR: C6H4CL2 MASSA MOLAR: 146,992 G/MOL, CAS: 106-46-7. VALIDADE NA DATA DA ENTREGA: MÍNIMO DE 70 % DO PRAZO TOTAL DE VALIDADE DO PRODUTO.
4	LITRO	2-BUTANOL PA- ÁLCOOL BUTÍLICO, LÍQUIDO LÍMPIDO,INCOLOR,ODOR FORTE CARACTERÍSTICO, 74,12 G/MOL, C4H9OH SECUNDÁRIO (2-BUTANOL), PUREZA MÍNIMA DE 99%, REAGENTE P.A., CAS 14898-79-4. VALIDADE NA DATA DA ENTREGA: MÍNIMO DE 70 % DO PRAZO TOTAL DE VALIDADE DO PRODUTO.
5	FRASCO	2-MERCAPTOETANOL.SINÔNIMOS: Β-MERCAPTOETHANOL, 2-HYDROXYETHYLMERCAPTAN, BME, THIOETHYLENE GLYCOL, REAGENTE PARA BIOLOGIA MOLECULAR. FRASCO COM 100 ML. VALIDADE MÍNIMA DE 1 ANO A PARTIR DA DATA DE ENTREGA.
6	FRASCO	2-NAFTOL- NAFTOL, PÓ CRISTALINO OU ESCAMAS BRANCAS A AMARELADAS, C10H8O (2-NAFTOL OU BETA-NAFTOL), 144,17 G/MOL, PUREZA MÍNIMA DE 99%, REAGENTE P.A., CAS 135-19-3. VALIDADE NA DATA DA ENTREGA: MÍNIMO DE 70 % DO PRAZO TOTAL DE VALIDADE DO PRODUTO.
7	FRASCO	2,2-DIFENIL-1-PICRILHIDRAZIL (DPPH), ASPECTO FÍSICO: PÓ CINZA, FÓRMULA QUÍMICA: C18H12N5O6, PESO MOLECULAR: 394,32 G/MOL, GRAU DE PUREZA: PUREZA MÍNIMA DE 85% - LIVRE DE RADICAIS, CARACTERÍSTICA ADICIONAL: REAGENTE, NÚMERO DE REFERÊNCIA QUÍMICA: CAS 1898-66-4. FRASCO 500 G, VALIDADE MÍNIMA DE 2 ANOS A PARTIR DA DATA DE ENTREGA.
8	FRASCO	2,4-DINITROFENILHIDRAZINA (2,4-DNPH), PÓ CRISTALINO LARANJA OU VERMELHO, C6H6N4O4, 198,14 G/MOL, PUREZA MÍNIMA DE 97%, REAGENTE ANALÍTICO, CAS 119-26-6. VALIDADE NA DATA DA ENTREGA: MÍNIMO DE 70 % DO PRAZO TOTAL DE VALIDADE DO PRODUTO. FRASCO DE 25G.
9	FRASCO	4-AMINOANTIPIRINA PA(98%), CAS 83-07-8 - PÓ, PUREZA MÍNIMA DE 98%, FORMULA MOLECULAR (C11H13N3O). VALIDADE NA DATA DA ENTREGA: MÍNIMO DE 70 % DO PRAZO TOTAL DE VALIDADE DO PRODUTO. FRASCO COM 500G.
10	FRASCO	ACETATO DE AMÔNIO, COMPOSIÇÃO BÁSICA NH4C2H3O2, ASPECTO FÍSICO CRISTAL BRANCO, PESO MOLECULAR 77,08, PUREZA MÍNIMA DE 98, P.A.-A.C.S. (PARA ANÁLISE - AMERICAN CHEMICAL SOCIETY), NÚMERO DE REFERÊNCIA QUÍMICA CAS 631-61-8, MARCA DE REFERÊNCIA DINÂMICA OU SIMILAR. FRASCO COM 500G.
11	FRASCO	ACETATO DE CHUMBO, ASPECTO FÍSICO: CRISTAL BRANCO, FÓRMULA QUÍMICA: PB(CH3COO)2.3H2O, PESO MOLECULAR: 379,33 G,MOL, GRAU DE PUREZA: PUREZA MÍNIMA DE 99%, CARACTERÍSTICA ADICIONAL: REAGENTE P.A.,ACS, NÚMERO DE REFERÊNCIA QUÍMICA: CAS 6080-56-4. FRASCO COM 500G.
12	LITRO	ACETATO DE ETILA, LÍQUIDO INCOLOR, LÍMPIDO, INFLAMÁVEL, PUREZA MÍNIMA DE 99,5%, CH3CO2C2H5, 88,11 G/MOL, REAGENTE P.A. ACS, CAS 141-78-6. VALIDADE NA DATA DA ENTREGA: MÍNIMO DE 70 % DO PRAZO TOTAL DE VALIDADE DO PRODUTO.
13	500G	ACETATO DE SÓDIO TRIIDRATADO , ASPECTO FÍSICO: FINO COMPOSTO DE CRISTAIS BRANCOS OU INCOLORES, FÓRMULA QUÍMICA: CHACOONA 3H2O, MASSA MOLECULAR: 136,08 G/MOL, GRAU DE PUREZA: PUREZA MÍNIMA DE 99%, CARACTERÍSTICA ADICIONAL: REAGENTE P.A. ACS, NÚMERO DE REFERÊNCIA QUÍMICA: CAS 6131-90-4. FRASCO COM 500G.
14	500G	ACETATO DE SÓDIO, ASPECTO FÍSICO FINO COMPOSTO DE CRISTAIS BRANCOS OU INCOLORES, FÓRMULA QUÍMICA CH3COONA ANIDRO, MASSA MOLECULAR 82,03, GRAU DE PUREZA MÍNIMA DE 99, CARACTERÍSTICA ADICIONAL REAGENTE ISENTO DE DNASE, RNASE E INIBIDORES DE PCR, NÚMERO DE REFERÊNCIA QUÍMICA CAS 127-09-3.
15	500G	ACETATO DE ZINCO, CRISTAIS OU GRÂNULOS BRANCOS, (CH3COO)2ZN.2H2O, 219,49 G/MOL, PUREZA MÍNIMA DE 98%, REAGENTE P.A., CAS 5970-45-6. VALIDADE NA DATA DA ENTREGA: MÍNIMO DE 70 % DO PRAZO TOTAL DE VALIDADE DO PRODUTO. FRASCO 500G
16	FRASCO DE 1L	ACETONA PA. TEOR MÍNIMO: 99,5%; CAS NUMBER 67-64-1; FÓRMULA: (CH3)2CO; SINÔNIMO: 2-PROPANONA APRESENTAR FISPQ (FICHA DE INFORMAÇÕES DE SEGURANÇA DE PRODUTOS QUÍMICOS). *FORNECIMENTO MEDIANTE LICENÇA DA POLÍCIA FEDERAL.
17	FRASCO 1L	ACETONA, ASPECTO FÍSICO LÍQUIDO LÍMPIDO TRANSPARENTE, FÓRMULA QUÍMICA C3H6O, MASSA MOLECULAR 58,08, GRAU DE PUREZA MÍNIMA DE 99,5, CARACTERÍSTICA ADICIONAL MÁXIMO DE 0,005 DE ÁGUA (ACETONA SECA), NÚMERO DE REFERÊNCIA QUÍMICA CAS 67-64-1
18	FRASCO DE 1L	ACETONITRILA, LÍQUIDO INCOLOR, LÍMPIDO, ODOR DE ÉTER, 41,05 G/MOL, CH3CN, PUREZA MÍNIMA DE 99,9%, REAGENTE P/ HPLC, CAS 75-05-8. VALIDADE NA DATA DA ENTREGA: MÍNIMO DE 70 % DO PRAZO TOTAL DE VALIDADE DO PRODUTO.
19	500 G	ÁCIDO 3,5-DINITROSSALICÍLICO PA- CAS: 609-99-4 - PÓ, PUREZA MÍNIMA DE 98%, FORMULA MOLECULAR ((O2N)2C6H2-2-(OH)CO2H). VALIDADE NA DATA DA ENTREGA: MÍNIMO DE 70 % DO PRAZO TOTAL DE VALIDADE DO PRODUTO.
20	FRASCO DE 1000ML	ÁCIDO ACÉTICO, ASPECTO FÍSICO: LÍQUIDO LÍMPIDO TRANSPARENTE, PESO MOLECULAR: 60,05 G,MOL, FÓRMULA QUÍMICA: C2H4O2, GRAU DE PUREZA: PUREZA MÍNIMA DE 99,5%, CARACTERÍSTICA ADICIONAL: GLACIAL,REAGENTE P.A., ACS, NÚMERO DE REFERÊNCIA QUÍMICA: CAS 64-19-7.
21	GRAMA	ÁCIDO AMINOACÉTICO (GLICINA), ASPECTO FÍSICO CRISTAL BRANCO, INODORO, PESO MOLECULAR 75,07, FÓRMULA QUÍMICA C2H5NO2, GRAU DE PUREZA MÍNIMA DE 98,5, CARACTERÍSTICA ADICIONAL REAGENTE ACS, NÚMERO DE REFERÊNCIA QUÍMICA CAS 56-40-6.
22	500G	ÁCIDO ASCÓRBICO- ÁCIDO ASCÓRBICO, CRISTAL BRANCO À AMARELADO, C6H8O6 (ÁCIDO L-ASCÓRBICO), 176,13 G/MOL, PUREZA MÍNIMA DE 98%, REAGENTE P.A. VALIDADE NA DATA DA ENTREGA: MÍNIMO DE 70 % DO PRAZO TOTAL DE VALIDADE DO PRODUTO.
23	FRASCO	ÁCIDO BÓRICO P.A., CAS Nº 10043-35-3; PUREZA MÍNIMA DE 99,5%, PÓ CRISTALINO BRANCO, SOLÚVEL EM ÁGUA,99,5% FRASCO COM 500G. APRESENTAR FISPQ (FICHA DE INFORMAÇÕES DE SEGURANÇA DE PRODUTOS QUÍMICOS)
24	FRASCO DE 1000ML	ÁCIDO BUTÍRICO, COMPOSIÇÃO QUÍMICA: ÁCIDO N-BUTÍRICO, FÓRMULA QUÍMICA : C4H8O2, ASPECTO FÍSICO : LÍQUIDO LÍMPIDO, INCOLOR, MASSA MOLAR: 88,11 G/MOL, GRAU DE PUREZA : PUREZA MÍNIMA DE 99%, NÚMERO DE REFERÊNCIA QUÍMICA : CAS 107-92-6.
25	500G	ÁCIDO CÍTRICO, CRISTAL INCOLOR, INODORO, SABOR ÁCIDO AGRADÁVEL, C6H8O7 ANIDRO, 192,12 G/MOL, PUREZA MÍNIMA DE 99,5%, REAGENTE P.A. ACS, CAS 77-92-9. VALIDADE NA DATA DA ENTREGA: MÍNIMO DE 70 % DO PRAZO TOTAL DE VALIDADE DO PRODUTO.
26	FRASCO DE 1000ML	ÁCIDO CLORÍDRICO, LÍQUIDO LÍMPIDO, INCOLOR/AMARELADO, FUMEGANTE, 36,46 G/MOL, HCL, TEOR MÍNIMO DE 37%, PUREZA MÍNIMA DE 99%, REAGENTE P.A. / ACS, CAS 7647-01-0 . VALIDADE NA DATA DA ENTREGA: MÍNIMO DE 70 % DO PRAZO TOTAL DE VALIDADE DO PRODUTO.
27	500 G	ÁCIDO CLOROGÊNICO, PÓ CRISTALINO BRANCO A LEVEMENTE AMARELADO,INODORO, C16H18O9, 354,31 G/MOL, PUREZA MÍNIMA DE 95%, CAS 327-97-9. VALIDADE NA DATA DA ENTREGA: MÍNIMO DE 70 % DO PRAZO TOTAL DE VALIDADE DO PRODUTO.
28	500 G	ÁCIDO ETILENODIAMINOTETRACÉTICO (EDTA) ANIDRO, ASPECTO FÍSICO PÓ BRANCO CRISTALINO, PESO MOLECULAR 292,24, FÓRMULA QUÍMICA C10H16N2O8 (ÁCIDO, ANIDRO), GRAU DE PUREZA MÍNIMA DE 99, CARACTERÍSTICA ADICIONAL REAGENTE ACS, NÚMERO DE REFERÊNCIA QUÍMICA CAS 60-00-4
29	500 G	ÁCIDO ETILENODIAMINOTETRACÉTICO (EDTA) DI-HIDRATADO, ASPECTO FÍSICO PÓ BRANCO CRISTALINO, PESO MOLECULAR 372,24, FÓRMULA QUÍMICA C10H14N2O8NA2.2H2O (SAL DISSÓDICO DIHIDRATADO), GRAU DE PUREZA MÍNIMA DE 99, CARACTERÍSTICA ADICIONAL REAGENTE TESTADO EM CULTURA DE CÉLULAS, NÚMERO DE REFERÊNCIA QUÍMICA CAS 6381-92-6.
30	1 LITRO	ÁCIDO FÓRMICO, ASPECTO FÍSICO LÍQUIDO INCOLOR, ODOR PENETRANTE, COMPOSIÇÃO QUÍMICA HCOOH, PESO MOLECULAR 46,03, TEOR DE PUREZA MÍNIMA DE 88, CARACTERÍSTICA ADICIONAL REAGENTE P.A. ACS, NÚMERO DE REFERÊNCIA QUÍMICA CAS 64-18-6 FORNECIMENTO MEDIANTE LICENÇA DA POLÍCIA FEDERAL
31	500G	ÁCIDO FOSFOMOLIBDICO, FÓRMULA QUÍMICA: H3PMO12O40, MASSA MOLAR: 1.825,25 G/MOL, ESTADO FÍSICO: SÓLIDO, APARÊNCIA: CRISTAIS AMARELOS, ODOR: INODORO. CAS: 51429-74-4, REAGENTE PA. VALIDADE NA DATA DA ENTREGA: MÍNIMO DE 70 % DO PRAZO TOTAL DE VALIDADE DO PRODUTO.
32	FRASCO 1L	ÁCIDO FOSFÓRICO, ASPECTO FÍSICO LÍQUIDO INCOLOR, INODORO, FÓRMULA QUÍMICA H3PO4, PESO MOLECULAR 98,00, TEOR DE PUREZA TEOR MÍNIMO DE 85, CARACTERÍSTICA ADICIONAL REAGENTE P.A., NÚMERO DE REFERÊNCIA QUÍMICA CAS 7664-38-2, MARCA DE REFERÊNCIA DINÂMICA OU SIMILAR.
33	500 G	ÁCIDO GLUTÂMICO, PÓ BRANCO CRISTALINO, 147,13 G/MOL, C5H9NO4 (ÁCIDO L-GLUTÂMICO), PUREZA MÍNIMA DE 99%, CAS 56-86-0. VALIDADE NA DATA DA ENTREGA: MÍNIMO DE 70 % DO PRAZO TOTAL DE VALIDADE DO PRODUTO.
34	L	ÁCIDO NÍTRICO, ASPECTO FÍSICO LÍQUIDO LÍMPIDO, INCOLOR À AMARELADO, ODOR SUFOCANTE, FÓRMULA QUÍMICA HNO3, PESO MOLECULAR 63,01, GRAU DE PUREZA TEOR MÍNIMO DE 65%, CARACTERÍSTICA ADICIONAL REAGENTE PA., NÚMERO DE REFERÊNCIA QUÍMICA CAS 7697-37-2. VALIDADE NA DATA DA ENTREGA: MÍNIMO DE 70 % DO PRAZO TOTAL DE VALIDADE DO PRODUTO.
35	GRAMAS	ÁCIDO PERACÉTICO. REAGENTE EM PÓ. INDICADO PARA DESINFECÇÃO DE SUPERFÍCIES E DESINFECÇÃO DE ALTO NÍVEL DE ARTIGOS EM GERAL. EMBALAGEM COM 100 G, 200 G, 250 G OU 500 G. MARCA DE REFERENCIA: RIOQUÍMICA OU SIMILAR.
36	500G	ÁCIDO PÍCRICO, 2,4,6-(NO2)3C6H2OH, PÓ CRISTALINO AMARELO, INODORO, 229,11 G/MOL, PUREZA MÍNIMA DE 99% EM BASE ANIDRA, REAGENTE P.A, CAS 88-89-1. VALIDADE NA DATA DA ENTREGA: MÍNIMO DE 70 % DO PRAZO TOTAL DE VALIDADE DO PRODUTO.
37	L	ÁCIDO PROPANOICO PA- LÍQUIDO, CAS 79-09-4, FÓRMULA QUÍMICA (CH3CH2COOH), MASSA MOLAR 74.08 G/MOL, PUREZA MÍNIMA DE 99,5%. VALIDADE NA DATA DA ENTREGA: MÍNIMO DE 70 % DO PRAZO TOTAL DE VALIDADE DO PRODUTO.
38	500G	ÁCIDO ROSÓLICO, CRISTAIS AVERMELHADOS, INODORO, (C19H14O3), 290,32 G/MOL, PUREZA MÍNIMA DE 99%, REAGENTE P.A., CAS 603-45-2. VALIDADE NA DATA DA ENTREGA: MÍNIMO DE 70 % DO PRAZO TOTAL DE VALIDADE DO PRODUTO.
39	500G	ÁCIDO SUCCÍNICO, C4H6O4, PÓ BRANCO CRISTALINO, 118,09 G/MOL, PUREZA MÍNIMA DE 99%, REAGENTE ACS, CAS 110-15-6. VALIDADE NA DATA DA ENTREGA: MÍNIMO DE 70 % DO PRAZO TOTAL DE VALIDADE DO PRODUTO.
40	500G	ÁCIDO SULFÂMICO, CRISTAL BRANCO OU INCOLOR, INODORO, CORROSIVO, H2NSO3H, 97,09 G/MOL, PUREZA MÍNIMA DE 99%, REAGENTE P.A., CAS 5329-14-6. VALIDADE NA DATA DA ENTREGA: MÍNIMO DE 70 % DO PRAZO TOTAL DE VALIDADE DO PRODUTO.
41	FRASCO DE 1000ML	ÁCIDO SULFÚRICO, LÍQUIDO INCOLOR, INODORO, VISCOSO, CRISTALINO, H2SO4, 98,09 G/MOL, PUREZA MÍNIMA DE 95%, REAGENTE P.A. / ACS ISO, CAS 7664-93-9. VALIDADE NA DATA DA ENTREGA: MÍNIMO DE 70 % DO PRAZO TOTAL DE VALIDADE DO PRODUTO.
42	FRASCO C/ 100 G	ÁCIDO TRICLOROACÉTICO PA-ACS - ÁCIDO TRICLOROACÉTICO, CRISTAIS BRANCOS, CCL3COOH, 163,39 G/MOL, PUREZA MÍNIMA DE 99%, REAGENTE P.A., CAS 76-03-9. VALIDADE NA DATA DA ENTREGA: MÍNIMO DE 70 % DO PRAZO TOTAL DE VALIDADE DO PRODUTO.
43	FRASCO	ACRILAMIDA, SINÔNIMO: 2-PROPENAMIDE, ACRYLIC ACID AMIDE, ASPECTO FÍSICO PÓ CRISTALINO BRANCO A ESBRANQUIÇADO, INODORO, FÓRMULA QUÍMICA CH2=CHCONH2 (PROP-2-ENAMIDA), GRAU DE PUREZA PUREZA MÍNIMA DE 99%, MASSA MOLAR 71,07, CARACTERÍSTICA ADICIONAL ISENTO DE DNASE, RNASE E PROTEASE, P/ ELETROFORESE, NÚMERO DE REGISTRO QUÍMICO CAS 79-06-1. FRASCO COM 500G. VALIDADE MÍNIMA DE 2 ANOS A PARTIR DA ENTREGA.
44	FRASCO	ÁGAR BACTERIOLÓGICO, ÁGAR-ÁGAR, ÁGAR GOMA, AGENTE SOLIDIFICANTE PARA MEIOS DE CULTURA. Nº CAS 9002-18-0. FRASCO COM 500G. VALIDADE NA DATA DA ENTREGA: MÍNIMO DE 70 % DO PRAZO TOTAL DE VALIDADE DO PRODUTO.
45	FRASCO	ÁGAR BASE PSEUDOMONAS. SINÔNIMO: CFC PSEUDOMONAS AGAR, BASE, CN PSEUDOMONAS AGAR, BASE, CETRIMIDE NALIDIXIC ACID AGAR, BASE,PP PSEUDOMONAS AGAR, BASE. FRASCO COM 500G. VALIDADE MÍNIMA DE 03 ANOS A PARTIR DA DATA DE ENTREGA.
46	FRASCO	ÁGAR BASE TSC (TRIPTOSE SULFITO CICLOSERINA), SINÔNIMOS TSC-AGAR, TRYPTOSE SULFITE CYCLOSERINE AGAR, TSC-AGAR, TRYPTOSE SULFITE CYCLOSERINE AGAR, PARA CONTAGEM DE CLOSTRIDIOS SULFITO-REDUTORES. FRASCO COM 500G. VALIDADE MÍNIMA DE 03 ANOS A PARTIR DA DATA DE ENTREGA.
47	FRASCO	ÁGAR BATATA DEXTROSE. SINÔNIMOS:POTATO DEXTROSE AGAR, B.D.A., P.D.A, ÁGAR BATATA DEXTROSADO. FRASCO, COM 500 GRAMAS. VALIDADE MÍNIMA DE 03 ANOS A PARTIR DA DATA DE ENDE ENTREGA.
48	FRASCO	ÁGAR BIGGY. ÁGAR BISMUTO GLICOSE GLICINA LEVEDURA (BISMUTH GLUCOSE GLYCINE YEAST AGAR), ÁGAR NICKERSON E ÁGAR NICKERSON SELETIVO CANDIDA. PARA ANÁLISES MICROBIOLÓGICAS, FRASCO COM 500G. VALIDADE MÍNIMA DE 02 ANO A PARTIR DA ENTREGA.
49	FRASCO	ÁGAR DNASE. DNASE TEST AGAR BASE, AGAR TESTE DE DNASE. FRASCO COM 500G. VALIDADE MÍNIMA DE 2 ANO APÓS ENTREGA.
50	FRASCO	ÁGAR EMB, AGAR EOSINA AZUL DE METILENO (BEM), EMB LEVINE AGAR, EOSIN METHILENE BLUE MEDIUM, AGAR EMB, AGAR EOSINA AZUL DE METILENO, PARA ANÁLISES MICROBIOLÓGICAS, FRASCO COM 500G. VALIDADE MÍNIMA DE 03 ANO A PARTIR DA ENTREGA.
51	FRASCO	ÁGAR GEMA DE OVO. EGG YOLK AGAR, PARA ANÁLISES MICROBIOLÓGICAS, FRASCO COM 500G, VALIDADE MÍNIMA DE 01 ANO A PARTIR DA ENTREGA.
52	FRASCO COM 500G	AGAR INFUSÃO DE CEREBRO E CORAÇÃO (BHI) SINÔNIMOS: BRAIN HEART INFUSION AGAR, AGAR BHI. MEIO DE CULTURA DESIDRATADO; MEIO SÓLIDO RECOMENDADO PARA O CULTIVO DE BACTÉRIAS PATOGÊNICAS FASTÍDICAS, LEVEDURAS E BOLORES. APLICAÇÃO E USO: PODE POSTERIORMENTE SER ENRIQUECIDO PELA ADIÇÃO DE SANGUE OU TORNA LO SELETIVO PELA ADIÇÃO DE ANTIBIÓTICOS.É UM MEIO DE CULTURA DE PROPÓSITO GERAL USADO PARA O ISOLAMENTO PRIMÁRIO DE BACTÉRIAS AERÓBICAS DE ESPÉCIMES CLÍNICOS. COMPOSIÇÃO EM G/L: INFUSÃO DE CÉREBRO DE BEZERRO: 200,00; INFUSÃO DE BIFE E CORAÇÃO: 250,00; PEPTONA PROTEOSE: 10,00; DEXTROSE: 2,00; CLORETO DE SÓDIO: 5,00; FOSFATO DISSÓDICO: 2,50; AGAR: 15,00; PH FINAL: 7,4 ± 0,2; APARÊNCIA DO PÓ: COR AMARELO CLARO, HOMOGÊNEA E PÓ LIVRE CIRCULANTE. SOLIDIFICAÇÃO: FIRME, COMPARÁVEL A GEL AGAR 1,5%; COLORAÇÃO: COR ÂMBAR CLARO. COM A ADIÇÃO DE SANGUE DESFIBRINADO ESTÉRIL 5%, FICA COM COR VERMELHO CEREJA. TRANSPARÊNCIA: O GEL É CLARO A LEVEMENTE OPALESCENTE. CONDIÇÕES DE ARMAZENAMENTO: ARMAZENAR O PÓ A TEMPERATURA AMBIENTE (ABAIXO DE 30°C) E O MEIO PREPARADO DE 2-8°C. VALIDADE NA DATA DA ENTREGA: MÍNIMO DE 70 % DO PRAZO TOTAL DE VALIDADE DO PRODUTO.
53	FRASCO	AGAR LISINA DE FERRO, MACCONKEY AGAR; MACCONKEY AGAR WITH 0,15% BILIE SALTS, CV AND NACL; MACCONKEY AGAR N°3. FRASCO COM 500G. VALIDADE MÍNIMA DE 03 ANOS A PARTIR DA DATA DE ENTREGA.
54	FRASCO	AGAR LISTERIA OXFORD, 500 G VALIDADE MÍNIMA DE 03 ANOS A PARTIR DA DATA DE ENTREGA
55	FRASCO	AGAR MACCONKEY MEIO DE CULTURA DESIDRATADO; AGAR PREPARADO DE ACORDO COM USPINF(1), QUE CONTÉM VIOLETA CRISTAL E É MAIS SELETIVO COMPARADO AO M008. MEIO QUE SUPRIME UM NÚMERO DE BACTÉRIAS GRAM-POSITIVAS INCLUINDO STAPHYLOCOCCUS. COMPOSIÇÃO EM G/L: DIGESTÃO PÉPTICA DE TECIDO ANIMAL: 1,50; CASEÍNA ENZIMÁTICA HIDROLISADA: 1.50; DIGESTÃO PANCREÁTICA DE GELATINA: 17,00; LACTOSE: 10,00; SAIS BILIARES: 1,50; CLORETO DE SÓDIO: 5,00; CRISTAL VIOLETA: 0;001; VERMELHO NEUTRO: 0,03; AGAR: 15,00; PH FINAL (A 25°C): 7,1 ± 0,2; APARÊNCIA DO PÓ: COR BEGE ROSADO, HOMOGÊNEO, PÓ LIVRE CIRCULANTE. APARÊNCIA DO MEIO PREPARADO: SOLIDIFICAÇÃO: FIRME, COMPARÁVEL COM GEL AGAR 1,5%. COR E TRANSPARÊNCIA: COR VERMELHO COM PIGMENTAÇÃO PÚRPURA, FORMA DE GEL TRANSPARENTE A LEVEMENTE OPALESCENTE EM PLACAS DE PETRI. REAÇÃO: A REAÇÃO DE 5,15% DE SOLUÇÃO AQUOSA TEM PH FINAL DE 7,1 ± 0,2 A 25°C. CONDIÇÕES DE ARMAZENAMENTO: ARMAZENAR O 30°C E O MEIO PREPARADO DE 2 A 8°C. VALIDADE NA DATA DA ENTREGA: MÍNIMO DE 70 % DO PRAZO TOTAL DE VALIDADE DO PRODUTO. FRASCO COM 500G.
56	FRASCO	AGAR MANITOL SALGADO, MANNITOL SALT AGAR, MANNITOL SALT PHENOL RED AGAR, MEIO CHAPMAN, AGAR CHAPMAN. FRASCO COM 500G.VALIDADE NA DATA DA ENTREGA: MÍNIMO DE 70 % DO PRAZO TOTAL DE VALIDADE DO PRODUTO.
57	FRASCO	ÁGAR MOTILIDADE – NITRATO, MOTILITY TEST AGAR. FRASCO COM 500G. VALIDADE MÍNIMA DE 03 ANOS A PARTIR DA DATA DE ENTREGA.
58	FRASCO	AGAR MSRV RAPPAPORT VASSILIADIS, RAPPAPORT-VASSILIADIS (MSRV) MEDIUM SEMISOLID MODIFIED. FRASCO COM 500 GRAMAS.VALIDADE MÍNIMA DE 03 ANOS A PARTIR DA DATA DE ENTREGA
59	FRASCO	AGAR MUELLER HINTON, MUELLER HINTON AGAR. AGAR M-ENDO LES. FRASCO COM 500G.VALIDADE NA DATA DA ENTREGA: MÍNIMO DE 70 % DO PRAZO TOTAL DE VALIDADE DO PRODUTO.
60	FRASCO	ÁGAR NUTRIENTE. NUTRIENT AGAR. FRASCO COM 500 GRAMAS. VALIDADE MÍNIMA DE 03 ANOS A PARTIR DA DATA DE ENTREGA.
61	FRASCO	AGAR PCA - SINÔNIMOS: AGAR PLATE COUNT; PLATE COUNT AGAR; AGAR PADRÃO, AGAR CONTAGEM DE PLACAS. FRASCO COM 500G. VALIDADE NA DATA DA ENTREGA: MÍNIMO DE 70 % DO PRAZO TOTAL DE VALIDADE DO PRODUTO.
62	FRASCO	AGAR RAMBACH, 500 G VALIDADE MÍNIMA DE 03 ANOS A PARTIR DA DATA DE ENTREGA.
63	FRASCO	AGAR SABOURAUD, MEIO DE CULTURA DESIDRATADO; RECOMENDADO PARA O CULTIVO SELETIVO DE BOLORES E LEVEDURAS E TAMBÉM UTILIZADO PARA O CULTIVO DE BACTÉRIAS ACIDÚRICAS. COMPOSIÇÃO EM G/L: PEPTONA MICOLÓGICA: 10,00; DEXTROSE: 40,00; AGAR: 15,00; PH FINAL (A 2°C): 5,6 ± 0,2; APARÊNCIA DO PÓ: PÓ AMARELO CLARO, HOMOGÊNEO E LIVRE CIRCULANTE. APARÊNCIA DO MEIO PREPARADO: SOLIDIFICAÇÃO: GEL FIRME COMPARÁVEL A GEL DE AGAR 1,5%; COR E TRANSPARÊNCIA: COR ÂMBAR CLARO, GEL EM PLACAS DE PETRI CLARO A LEVEMENTE OPALESCENTE; REAÇÃO: A REAÇÃO DE 6,5% DE SOLUÇÃO AQUOSA TEM PH FINAL DE 5,6 ± 0,2 A 25°C. ARMAZENAMENTO: ARMAZENAR O PÓ A TEMPERATURA AMBIENTE (ABAIXO DE 30°C) E O MEIO PREPARADO DE 2 A 8°C. FRASCO COM 500G. VALIDADE NA DATA DA ENTREGA: MÍNIMO DE 70 % DO PRAZO TOTAL DE VALIDADE DO PRODUTO
64	FRASCO	ÁGAR SANGUE. BLOOD AGAR BASE, BASE PARA AGAR SANGUE, AGAR INFUSÃO. FRASCO COM 500G, VALIDADE MÍNIMA DE 03 ANOS A PARTIR DA DATA DE ENTREGA.
65	FRASCO	ÁGAR TIROSINA. FRASCO COM 500G E VALIDADE MÍNIMA DE 03 ANOS A PARTIR DA DATA DE ENTREGA.
66	FRASCO	AGAR TRÍPLICE AÇÚCAR FERRO (TSI), T.S.I. AGAR, TRIPLE SUGAR IRON AGAR, FRASCO COM 500 G. VALIDADE MÍNIMA DE 03 ANOS A PARTIR DA DATA DE ENTREGA.
67	FRASCO	AGAR TRIPTONA DE SOJA (TSA), TRYPTIC SOY AGAR, SOYABEAN CASEIN DIGEST AGAR, AGAR DIGESTÃO CASEÍNA DE SOJA, AGAR CASOY. FRASCO COM 500G.VALIDADE NA DATA DA ENTREGA: MÍNIMO DE 70 % DO PRAZO TOTAL DE VALIDADE DO PRODUTO.
68	FRASCO	ÁGAR VERDE-BRILHANTE, BRILLIANT GREEN AGAR, B.P.L.S. AGAR, BRILLIANT GREEN AGAR BASE, MODIFIED, BRILLIANT GREEN PHENOL RED LACTOSE SUCROSE AGAR (U.S.P.) PARA ANÁLISES MICROBIOLÓGICAS, FRASCO COM 500G. VALIDADE MÍNIMA DE 03 ANO A PARTIR DA ENTREGA.
69	FRASCO	AGAR XLD, X.L.D. AGAR, AGAR XILOSE LISINA DESOXICOLATO, XYLOSE LYSINE DEOXYCOLATO AGAR, X.L.D. MEDIUM, FRASCO COM 500 G. VALIDADE MÍNIMA DE 03 ANOS A PARTIR DA DATA DE ENTREGA.
70	FRASCO	AGAROSE ULTRA-PURA AGAROSE TIPO ULTRAPURIFICADA, PARA BIOLOGIA MOLECULAR. APARENCIA DE PO BRANCO. CARACTERÍSTICAS ADICIONAIS LIVRE DE DNASE E RNASE, RESISTÊNCIA MAIOR OU IGUAL A 200 G/CM² (GELA 1%). FRASCO 500 G VALIDADE MÍNIMA DE 2 ANOS A PARTIR DA ENTREGA.
71	FRASCO	ÁGUA PEPTONA TAMPONADA. PEPTONE WATER. FRASCO COM 500G, VALIDADE MÍNIMA DE 3 ANOS APÓS A ENTREGA.
72	FRASCO C/ 25 G	ALARANJADO DE METILA P.A.-A.C.S. – FRASCO COM 25 G
73	LITROS	ÁLCOOL AMÍLICO (PENTÍLICO), ASPECTO FÍSICO: LÍQUIDO LÍMPIDO, INCOLOR, ODOR DESAGRADÁVEL, FÓRMULA QUÍMICA: C5H12O (ÁLCOOL ISOAMÍLICO; 3-METIL-1-BUTANOL), PESO MOLECULAR: 88,15 G,MOL, GRAU DE PUREZA: PUREZA MÍNIMA DE 99,8%, CARACTERÍSTICA ADICIONAL: REAGENTE P.A., NÚMERO DE REFERÊNCIA QUÍMICA: CAS 123-51-3. COM CERTIFICADO DE QUALIDADE E FISPQ E PRAZO DE VALIDADE DE NO MÍNIMO 2 ANOS,
74	LITROS	ÁLCOOL ETÍLICO P.A. (PARA ANÁLISE) 95%. FRASCO DE 1 L. TEOR MÍNIMO: 95%; CAS NUMBER: 64-17-5; FÓRMULA: CH3CH2OH; SINÔNIMO: ETANOL. MARCA DE REFERÊNCIA: HEXIS CIENTÍFICA OU SIMILAR.
75	LITROS	ÁLCOOL ETÍLICO, ASPECTO FÍSICO LÍQUIDO LÍMPIDO, INCOLOR, VOLÁTIL, FÓRMULA: C2H6O; HIDRATADO, 70 ° INPM. SINÔNIMO: ÁLCOOL ETÍLICO 70 %. VALIDADE NA DATA DA ENTREGA: MÍNIMO DE 70 % DO PRAZO TOTAL DE VALIDADE DO PRODUTO..
76	LITROS	ÁLCOOL ETÍLICO, ASPECTO FÍSICO LÍQUIDO LÍMPIDO, INCOLOR, VOLÁTIL, TEOR ALCOÓLICO MÍNIMO DE 99,5¨GL, FÓRMULA QUÍMICA C2H5OH, PESO MOLECULAR 46,07, GRAU DE PUREZA MÍNIMO DE 99,7 P/P INPM, CARACTERÍSTICA ADICIONAL ANIDRO, ABSOLUTO, LIVRE DE DNASE E RNASE, NÚMERO DE REFERÊNCIA QUÍMICA CAS 64-17-, MARCA DE REFERÊNCIA DINÂMICA OU SIMILAR.
77	LITROS	ÁLCOOL ETÍLICO, LÍQUIDO LÍMPIDO, INCOLOR, VOLÁTIL, C2H5OH, 46,07 G/MOL, 92,8 °GL, HIDRATADO. VALIDADE NA DATA DA ENTREGA: MÍNIMO DE 70 % DO PRAZO TOTAL DE VALIDADE DO PRODUTO.
78	LITROS	ÁLCOOL ISOPROPÍLICO - ÁLCOOL PROPÍLICO, LÍQUIDO LÍMPIDO, INCOLOR, ODOR CARACTERÍSTICO, (CH3)2CHOH (ISOPROPÍLICO OU ISO-PROPANOL), 60,10 G/MOL, PUREZA MÍNIMA DE 99,5%, CAS 67-63-0. VALIDADE NA DATA DA ENTREGA: MÍNIMO DE 70 % DO PRAZO TOTAL DE VALIDADE DO PRODUTO.
79	LITROS	ÁLCOOL METÍLICO, ASPECTO FÍSICO LÍQUIDO LÍMPIDO, INCOLOR, ODOR CARACTERÍSTICO, FÓRMULA QUÍMICA CH3OH, PESO MOLECULAR 32,04, GRAU DE PUREZA PUREZA MÍNIMA DE 99,8%, CARACTERÍSTICA ADICIONAL REAGENTE P.A., NÚMERO DE REFERÊNCIA QUÍMICA CAS 67-56-1. VALIDADE NA DATA DA ENTREGA: MÍNIMO DE 70 % DO PRAZO TOTAL DE VALIDADE DO PRODUTO.
80	FRASCO C/ 100 G	ALFA-NAFTOL OU 1-NAFTOL , REAGENTE PA - CAS: 90-15-3 - PÓ, PUREZA MÍNIMA DE 99%, FÓRMULA MOLECULAR: C10H7OH, PESO MOLECULAR: 144.17. VALIDADE NA DATA DA ENTREGA: MÍNIMO DE 70 % DO PRAZO TOTAL DE VALIDADE DO PRODUTO.
81	GRAMAS	AMIDO, ASPECTO FÍSICO PÓ FINO BRANCO A ESBRANQUIÇADO, INODORO, FÓRMULA QUÍMICA (C6H10O5) N, CARACTERÍSTICA ADICIONAL REAGENTE P.A. ACS ISO, NÚMERO DE REFERÊNCIA QUÍMICA CAS 9005-84-9. AG MARCA DE REFERÊNCIA: SYNTH CÓDIGO: 01A1095.01.AG OU SIMILAR.
82	LITROS	ANIDRIDO ACÉTICO, ASPECTO FÍSICO LÍQUIDO INCOLOR, TRANSLÚCIDO, ODOR PICANTE, PESO MOLECULAR 102,09, FÓRMULA QUÍMICA CH3CO)2O, GRAU DE PUREZA MÍNIMA DE 98,5, CARACTERÍSTICA ADICIONAL REAGENTE P.A. ACS, (1LITRO) (FORNECIMENTO MEDIANTE LICENÇA DA POLÍCIA FEDERAL) APRESENTAR FISPQ (FICHA DE INFORMAÇÃO DE SEGURANÇA DE PRODUTOS QUÍMICOS).
83	LITROS	ANILINA PA - ANILINA, LÍQUIDO OLEOSO, INCOLOR, 93,13 G/MOL, C6H7N, PUREZA MÍNIMA DE 99%, REAGENTE P.A. ACS, CAS 62-53-3. VALIDADE NA DATA DA ENTREGA: MÍNIMO DE 70 % DO PRAZO TOTAL DE VALIDADE DO PRODUTO.
84	FRASCO	ANTIMÔNIO-TARTARATO DE POTÁSSIO (TARTARATO DE ANTIMÔNIO E POTÁSSIO) PA (99%) - TARTARATO DE ANTIMÔNIO E POTÁSSIO, PÓ CRISTALINO TRANSPARENTE À ESBRANQUIÇADO,INODORO, C8H4K2O12SB2.3H2O (TRIHIDRATADO), 667,87 G/MOL, PUREZA MÍNIMA DE 99%, CAS 28300-74-5. VALIDADE NA DATA DA ENTREGA: MÍNIMO DE 70 % DO PRAZO TOTAL DE VALIDADE DO PRODUTO.
85	FRASCO	ARABINOSE PUREX P.A. FRASCO COM 25 G. VALIDADE MÍNIMA DE 3 ANO APÓS A ENTREGA.
86	FRASCO	ARGININA. L-ARGININE MONOHYDROCHLORIDE, -AMINO-5-(DIAMINOMETHYLIDENE-AMINO) PENTANOIC ACID, ÁCIDO Α-AMINO-Δ-GUANIDINVALÉRICO ARG, R, ≥98% (HPLC) , PARA ANÁLISES MICROBIOLÓGICAS, FRASCO COM 100G. VALIDADE MÍNIMA DE 03 ANO A PARTIR DA ENTREGA.
87	FRASCO C/ 100 G	ARSENITO DE SÓDIO PA (98%), CAS 7784-46-5, PÓ, PUREZA MÍNIMA DE 98%, FÓRMULA MOLECULAR: NAASO2, PESO MOLECULAR: 129.91. VALIDADE NA DATA DA ENTREGA: MÍNIMO DE 70 % DO PRAZO TOTAL DE VALIDADE DO PRODUTO.
88	FRASCO	AZIDA SÓDICA, COMPOSIÇÃO QUÍMICA: NAN3, PESO MOLECULAR: 65/01 G/MOL, ASPECTO FÍSICO: PÓ BRANCO CRISTALINO OU CRISTAL INCOLOR, INODORO, GRAU DE PUREZA: PUREZA MÍNIMA DE 99%, CARACTERÍSTICA ADICIONAL: REAGENTE P.A., NÚMERO DE REFERÊNCIA QUÍMICA: CAS 26628-22-8. FRASCO COM 500G.
89	FRASCO	AZUL DE METILENO, ASPECTO FÍSICO PÓ CRISTALINO VERDE ESCURO, FÓRMULA QUÍMICA C16H18CIN3S.3H20, PESO MOLECULAR 373,91, GRAU DE PUREZA MÍNIMA DE 82%, NÚMERO DE REFERÊNCIA QUÍMICA CAS 7220-79-3.; APRESENTAR FISPQ (FICHA DE INFORMAÇÃO DE SEGURANÇA DE PRODUTOS QUÍMICOS).
90	500G	BICARBONATO DE AMÔNIO, ASPECTO FÍSICO PÓ BRANCO, FÓRMULA QUÍMICA NH4HCO3, PESO MOLECULAR 79,06, GRAU DE PUREZA MÍNIMA DE 99, NÚMERO DE REFERÊNCIA QUÍMICA CAS 1066-33-7.
91	500 G	BIFTALATO DE POTÁSSIO MONOBÁSICO; MATERIAL SÓLIDO; GRAU PADRÃO ANALÍTICO; PUREZA; 99,95 – 100,05%; MATERIAIS INSOLÚVEIS: 0,005% MÁX; CLORETOS: 0,003% MÁX; ENXOFRE: 0,002% MÁX; SÓDIO: 0,005% MÁX; METIAS, COMO CHUMBO: 5 PPM MÁX; FERRO: 5 PPM MÁX; COM CERTIFICADO DE MATERIAL DE REFERÊNCIA DE ACORDO COM A SÉRIE ISO 17025, FRASCO DE 50G.
92	FRASCO	BIS-ACRILAMIDA PA BIS-ACRILAMIDA, SINÔNIMO N,N´ - METILENOBISACRILAMIDA, FÓRMULA QUÍMICA C7H10N2O2, MASSA MOLAR 154,17 G/MOL, GRAU DE PUREZA MÍNIMO DE 99%, CARACTERÍSTICAS ADICIONAIS DO REAGENTE P.A., LIVRE DE CONTAMINANTES E DE DNAASES E RNAASES. NÚMERO DE REFERÊNCIA QUÍMICA CAS 110-26-9. VALIDADE MÍNIMA DE 2 ANOS A PARTIR DA ENTREGA. FRASCO 100G
93	500 G	BISMUTATO DE SÓDIO, ASPECTO FÍSICO: PÓ AMARELO CASTANHO, INODORO, HIGROSCÓPICO, FÓRMULA QUÍMICA: NABIO3.XH2O (HIDRATADO), PESO MOLECULAR: 279,97 + X(H2O) G,MOL, GRAU DE PUREZA: TEOR MÍNIMO DE 85%, CARACTERÍSTICA ADICIONAL: REAGENTE P.A., NÚMERO DE REFERÊNCIA QUÍMICA: CAS 129935-02-0
94	500G	BISSULFATO DE POTÁSSIO, ASPECTO FÍSICO: PÓ BRANCO, INODORO, FÓRMULA QUÍMICA: KHSO4, PESO MOLECULAR: 136,17 G,MOL, GRAU DE PUREZA: PUREZA MÍNIMA DE 99%, CARACTERÍSTICA ADICIONAL: REAGENTE P.A., NÚMERO DE REFERÊNCIA QUÍMICA: CAS 7646-93-7
95	250G	BROMATO DE POTÁSSIO, ASPECTO FÍSICO PÓ OU CRISTAIS BRANCOS, INODOROS, FÓRMULA QUÍMICA KBRO3, PESO MOLECULAR 167,00, GRAU DE PUREZA MÍNIMA DE 99,8, CARACTERÍSTICA ADICIONAL REAGENTE P.A., NÚMERO DE REFERÊNCIA QUÍMICA CAS 7758-01.
96	250G	BROMETO DE POTÁSSIO, ASPECTO FÍSICO: PÓ OU CRISTAL INCOLOR A BRANCO, INODORO, PESO MOLECULAR: 119,00 G,MOL, FÓRMULA QUÍMICA: KBR, GRAU DE PUREZA: PUREZA MÍNIMA DE 99%, CARACTERÍSTICA ADICIONAL: REAGENTE P, ESPECTROSCOPIA INFRAVERMELHO, NÚMERO DE REFERÊNCIA QUÍMICA: CAS 7758-02-3
97	250G	CAFEÍNA, ASPECTO FÍSICO: PÓ CRISTALINO BRANCO, FÓRMULA QUÍMICA: C8H10N4O2 ANIDRO, PESO MOLECULAR: 194,19 G,MOL, GRAU DE PUREZA: PUREZA MÍNIMA DE 99,5%, CARACTERÍSTICA ADICIONAL: PADRÃO DE REFERÊNCIA ANALÍTICA, NÚMERO DE REFERÊNCIA QUÍMICA: CAS 58-08-2
98	FRASCO	CALDO BASE PARA ENRIQUECIMENTO DE LISTERIA, LEB. FRASCO COM 500G. VALIDADE MÍNIMA DE 03 ANOS A PARTIR DA DATA DE ENTREGA.
99	FRASCO	CALDO BILE VERDE BRILHANTE 2%. BRILLIANT GREEN BILE BROTH 2%. CALDO BRILA. FRASCO COM 500G. VALIDADE MÍNIMA DE 03 ANOS A PARTIR DA DATA DE ENTREGA.
100	FRASCO	CALDO EC-MUG. 4-METHYLUMBELLIFERYL Β--GLUCURONIDE ESCHERICHIA COLI BROTH .FRASCO COM 500G. VALIDADE MÍNIMA DE 03 ANOS A PARTIR DA DATA DE ENTREGA.
101	FRASCO	CALDO EC. E.C BROTH, E.C MEDIUM, MEIO E.C, BACTO E.C MEDIUM.FRASCO COM 500 G. VALIDADE MÍNIMA DE 03 ANOS A PARTIR DA DATA DE ENTREGA.
102	FRASCO	CALDO INFUSÃO DE CEREBRO E CORAÇÃO (BHI) SINÔNIMO: BRAIN HEART INFUSION BROTH, CALDO BHI; FRASCO COM 500G. VALIDADE NA DATA DA ENTREGA: MÍNIMO DE 70 % DO PRAZO TOTAL DE VALIDADE DO PRODUTO.
103	FRASCO	CALDO MALONATO FENILALANINA. PARA ANÁLISE MICROBIOLÓGICA, FRASCO COM 100G, VALIDADE NA DATA DA ENTREGA: MÍNIMO DE 70 % DO PRAZO TOTAL DE VALIDADE DO PRODUTO.
104	FRASCO	CALDO MRS LACTOBACILOS, MRS BROTH (LACTOBACILOS ) SEG. MAN ROGOSA E SHARPE. MEIO DE CULTURA UTILIZADO NO ISOLAMENTO E MANUTENÇÃO DE CEPAS DE LACTOBACILOS. FRASCO DE 500G. VALIDADE NA DATA DA ENTREGA: MÍNIMO DE 70 % DO PRAZO TOTAL DE VALIDADE DO PRODUTO.
105	FRASCO	CALDO MUELLER HINTON, MUELLER HINTON BROTH. MEIO DE CULTURA DESIDRATADO. FRASCO DE 500G. VALIDADE NA DATA DA ENTREGA: MÍNIMO DE 70 % DO PRAZO TOTAL DE VALIDADE DO PRODUTO.
106	FRASCO	CALDO NITRATO. FRASCO COM 500G. VALIDADE MÍNIMA DE 03 ANOS A PARTIR DA DATA DE ENTREGA.
107	FRASCO	CALDO RAPPAPORT VASSILIADIS . RAPPAPORT VASSILIADIS BROTH. RAPPAPORT VASSILIADIS MEDIUM. M.S.R.V. RAPPAPORT VASSILIADIS SOYABEAN MEAL BROTH (R.V.S.M.). RAPPAPORT VASSILIADIS SOYA PEPTONE BROTH. FRASCO DE 500 G. VALIDADE MÍNIMA DE 03 ANOS A PARTIR DA DATA DE ENTREGA
108	FRASCO	CALDO TETRATIONATO (BASE), TETRATHIONATE BROTH (BASE). ETRATHIONATE ENRICHMENT BROTH, TETRATHIONATE ENRICHMENT BROTH. FRACO COM 500G. VALIDADE MÍNIMA DE 03 ANOS A PARTIR DA DATA DE ENTREGA.
109	FRASCO	CALDO TRIPTONA DE SOJA (TSB). TRYPTIC SOY BROTH. CALDO TRIPTICASEÍNA DE SOJA. MEIO DIGESTÃO DE SOJA. MEIO CASEÍNA DE SOJA DIGERIDA. FRASCO COM 500G. VALIDADE MÍNIMA DE 03 ANOS A PARTIR DA DATA DE ENTREGA.
110	FRASCO	CALDO UREIA. FRASCO COM 500G. VALIDADE MÍNIMA DE 03 ANOS A PARTIR DA DATA DE ENTREGA.
111	FRASCO	CALDO VERMELHO DE FENOL. PHENOL RED BROTH BASE. FRASCO COM 500G. VALIDADE MÍNIMA DE 03 ANOS A PARTIR DA DATA DE ENTREGA.
112	FRASCO	CALDO VM-VP (MR-VP MEDIUM). MR-VP BROTH. CALDO GLICOSE TAMPONADO. MEIO DE CLARK E LUBS. FRASCO COM 500G. VALIDADE MÍNIMA DE 03 ANOS A PARTIR DA DATA DE ENTREGA.
113	500G	CARBONATO DE AMÔNIO, ASPECTO FÍSICO: CRISTAL INCOLOR OU PÓ BRANCO, ODOR CARACTERÍSTICO, PESO MOLECULAR: 96,09 G,MOL, FÓRMULA QUÍMICA: (NH4)2CO3, GRAU DE PUREZA: PUREZA MÍNIMA DE 99%(TEOR MÍNIMO DE 30% DE AMÔNIA), CARACTERÍSTICA ADICIONAL: REAGENTE P.A. ACS, NÚMERO DE REFERÊNCIA QUÍMICA: CAS 10361-29-2
114	500G	CARBONATO DE BÁRIO, ASPECTO FÍSICO PÓ BRANCO, INODORO, FÓRMULA QUÍMICA BACO3, PESO MOLECULAR 197,34, TEOR DE PUREZA MÍNIMA DE 99, CARACTERÍSTICA ADICIONAL REAGENTE P.A., NÚMERO DE REFERÊNCIA QUÍMICA CAS 513-77-9.
115	KG	CARBONATO DE CÁLCIO, ASPECTO FÍSICO PRECIPITADO, PÓ BRANCO, FINO, INODORO, HIGROSCÓPICO, PESO MOLECULAR 100,09, FÓRMULA QUÍMICA CACO3, GRAU DE PUREZA MÍNIMA DE 99, CARACTERÍSTICA ADICIONAL REAGENTE P.A. / ACS, NÚMERO DE REFERÊNCIA QUÍMICA CAS 471-34-1.
116	500G	CARBONATO DE CÁLCIO, ASPECTO FÍSICO: PRECIPITADO,PÓ BRANCO, FINO, INODORO, HIGROSCÓPICO, PESO MOLECULAR: 100,09 G,MOL, FÓRMULA QUÍMICA: CACO3, GRAU DE PUREZA: PUREZA MÍNIMA DE 99%, CARACTERISTICA ADICIONAL: REAGENTE P.A., NÚMERO DE REFERÊNCIA QUÍMICA: CAS 471-34-1
117	FRASCO PLÁSTICO DE 1KG	CARBONATO DE SÓDIO, ASPECTO FÍSICO PÓ OU CRISTAIS BRANCOS, HIGROSCÓPICOS, INODOROS, FÓRMULA QUÍMICA NA2CO3 ANIDRO, PESO MOLECULAR 105,99, GRAU DE PUREZA MÍNIMA DE 99,95, CARACTERÍSTICA ADICIONAL PADRÃO PRIMÁRIO, NÚMERO DE REFERÊNCIA QUÍMICA CAS 497-19-8.
118	500G	CARBONATO DE SÓDIO, ASPECTO FÍSICO: PÓ BRANCO, HIGROSCÓPICO, INODORO (BARRILHA LEVE), FÓRMULA QUÍMICA: NA2CO3 ANIDRO, PESO MOLECULAR: 105,99 G,MOL, GRAU DE PUREZA: PUREZA MÍNIMA DE 99%, NÚMERO DE REFERÊNCIA QUÍMICA: CAS 497-19-8
119	KG	CARVÃO ATIVADO, ASPECTO FÍSICO: PÓ PRETO, INODORO, PESO MOLECULAR: 12,01 G,MOL, FÓRMULA QUÍMICA: C, GRAU DE PUREZA: PUREZA MÍNIMA DE 90%, CARACTERÍSTICA ADICIONAL: REAGENTE P.A., NÚMERO DE REFERÊNCIA QUÍMICA: CAS 7440-44-0
120	FRASCO	CASEÍNA PURA - CASEÍNA, PÓ BRANCO, INODORO, PUREZA MÍNIMA DE 95%, CAS 9000-71-9. VALIDADE MÍNIMA DE 2 ANOS A PARTIR DA ENTREGA. FRASCO COM 25G.
121	500G	CIANETO DE POTÁSSIO, ASPECTO FÍSICO FINO PÓ CRISTALINO OU CRISTAL INCOLOR, PESO MOLECULAR 65,12, FÓRMULA QUÍMICA KCN, GRAU DE PUREZA MÍNIMA DE 99, CARACTERÍSTICA ADICIONAL* REAGENTE P.A., NÚMERO DE REFERÊNCIA QUÍMICA CAS 151-50-8.
122	L	CICLOHEXANOL, ASPECTO FÍSICO: LÍQUIDO INCOLOR, HIGROSCÓPICO, ODOR CARACTERÍSTICO, PESO MOLECULAR: 100,16 G,MOL, FÓRMULA QUÍMICA: C6H11OH, GRAU DE PUREZA: PUREZA MÍNIMA DE 99%, CARACTERÍSTICA ADICIONAL: REAGENTE P.A., NÚMERO DE REFERÊNCIA QUÍMICA: CAS 108-93-0
123	FRASCO ML	CITRATO DE SÓDIO, COMPOSIÇÃO: SAL DIHIDRATADO, CONCENTRAÇÃO: 1MEQ,ML OU 98 MG,ML, FORMA FARMACÊUTICA: SOLUÇÃO ORAL, CARACTERÍSTICA ADICIONAL: FORMULAÇÃO ESPECIALMENTE MANIPULADA
124	FRASCO DE 1000G	CLORATO DE POTÁSSIO, ASPECTO FÍSICO: PÓ CRISTALINO BRANCO, INODORO, FÓRMULA QUÍMICA: KCLO3 ANIDRO, PESO MOLECULAR: 122,55 G,MOL, GRAU DE PUREZA: PUREZA MÍNIMA DE 98%, CARACTERÍSTICA ADICIONAL: REAGENTE P.A., NÚMERO DE REFERÊNCIA QUÍMICA: CAS 3811-04-9
125	FRASCO PLÁSTICO DE 1KG	CLORETO DE AMÔNIO, ASPECTO FÍSICO PÓ BRANCO, CRISTALINO, INODORO, PESO MOLECULAR 53,49, FÓRMULA QUÍMICA NH4CL, TEOR DE PUREZA MÍNIMA DE 99,8, CARACTERÍSTICA ADICIONAL REAGENTE P.A. ACS ISO, NÚMERO DE REFERÊNCIA QUÍMICA CAS 12125-02-9.
126	500G	CLORETO DE ANTIMÔNIO, ASPECTO FÍSICO: PÓ BRANCO CRISTALINO, PESO MOLECULAR: 228,11 G,MOL, COMPOSIÇÃO: CL3SB (0LORETO DE ANTIMÔNIO III), GRAU DE PUREZA: PUREZA MÍNIMA DE 99%, CARACTERÍSTICA ADICIONAL: REAGENTE P.A., NÚMERO DE REFERÊNCIA QUÍMICA: CAS 10025-91-9
127	GRAMA	CLORETO DE ANTIMÔNIO, ASPECTO FÍSICO: PÓ BRANCO CRISTALINO, PESO MOLECULAR: 228,11 G,MOL, COMPOSIÇÃO: CL3SB (0LORETO DE ANTIMÔNIO III), GRAU DE PUREZA: PUREZA MÍNIMA DE 99%, CARACTERÍSTICA ADICIONAL: REAGENTE P.A., NÚMERO DE REFERÊNCIA QUÍMICA: CAS 10025-91-9
128	500G	CLORETO DE BÁRIO, ASPECTO FÍSICO: PÓ OU GRÂNULO CRISTALINO, INCOLOR OU BRANCO, FÓRMULA QUÍMICA: BACL2.2H2O, MASSA MOLECULAR: 244,27 G,MOL, GRAU DE PUREZA: PUREZA MÍNIMA DE 99%, CARACTERÍSTICA ADICIONAL: REAGENTE P.A. ACS, NÚMERO DE REFERÊNCIA QUÍMICA: CAS 10326-27-9
129	FRASCO PLÁSTICO DE 1KG	CLORETO DE CÁLCIO, ASPECTO FÍSICO CRISTAL HIGROSCÓPICO, INCOLOR, INODORO, FÓRMULA QUÍMICA CACL2 ANIDRO, MASSA MOLECULAR 110,99, GRAU DE PUREZA MÍNIMA DE 95, CARACTERÍSTICA ADICIONAL REAGENTE P.A., NÚMERO DE REFERÊNCIA QUÍMICA CAS 10043-52-4.
130	500G	CLORETO DE CHUMBO, ASPECTO FÍSICO: PÓ BRANCO, INODORO, FÓRMULA QUÍMICA: PBCL2, PESO MOLECULAR: 278,11 G,MOL, GRAU DE PUREZA: PUREZA MÍNIMA DE 99%, CARACTERÍSTICA ADICIONAL: REAGENTE P.A., NÚMERO DE REFERÊNCIA QUÍMICA: CAS 7758-95-4
131	500G	CLORETO DE COBALTO II, ASPECTO FÍSICO CRISTAL ROSA A VERMELHO, ODOR LEVE PENETRANTE, PESO MOLECULAR 237,93, FÓRMULA QUÍMICA COCL2.6H2O, TEOR DE PUREZA MÍNIMA DE 98, CARACTERÍSTICA ADICIONAL REAGENTE P.A., NÚMERO DE REFERÊNCIA QUÍMICA CAS 7791-13-1.
132	500G	CLORETO DE COBRE, ASPECTO FÍSICO: PÓ, FÓRMULA QUÍMICA: CUCL (CLORETO DE COBRE I ANIDRO), PESO MOLECULAR: 99,01 G,MOL, CARACTERÍSTICA ADICIONAL: REAGENTE P.A. ACS, PUREZA MÍNIMA: PUREZA MÍNIMA DE 97%, NÚMERO DE REFERÊNCIA QUÍMICA: CAS 7758-89-6
133	FRASCO DE 250G	CLORETO DE COBRE, ASPECTO FÍSICO: PÓ, FÓRMULA QUÍMICA: CUCL2 X 2H2O (CLORETO DE COBRE II DIHIDRATADO), PESO MOLECULAR: 170,48 G,MOL, CARACTERÍSTICA ADICIONAL: REAGENTE P.A. ACS, PUREZA MÍNIMA: PUREZA MÍNIMA DE 99%, NÚMERO DE REFERÊNCIA QUÍMICA: CAS 10125-13-0
134	500G	CLORETO DE ESTANHO, ASPECTO FÍSICO: CRISTAL INCOLOR, LEVE ODOR DE CLORO, FÓRMULA QUÍMICA: SNCL2.2H2O (DIHIDRATADO), PESO MOLECULAR: 225,63 G,MOL, TEOR DE PUREZA: PUREZA MÍNIMA DE 98%, CARACTERÍSTICA ADICIONAL: REAGENTE P.A. ACS, NÚMERO DE REFERÊNCIA QUÍMICA: CAS 10025-69-1
135	GRAMA	CLORETO DE ESTANHO, ASPECTO FÍSICO: LÍQUIDO INCOLOR, FÓRMULA QUÍMICA: SNCL4 (CLORETO DE ESTANHO IV), PESO MOLECULAR: 260,52 G,MOL, TEOR DE PUREZA: PUREZA MÍNIMA DE 99,9%, NÚMERO DE REFERÊNCIA QUÍMICA: CAS 7646-78-8
136	500G	CLORETO DE ESTRÔNCIO, ASPECTO FÍSICO: PÓ BRANCO CRISTALINO, INODORO, COMPOSIÇÃO QUÍMICA: SRCL2.6H2O (HEXAHIDRATADO), PESO MOLECULAR: 266,62 G,MOL, GRAU DE PUREZA: PUREZA MÍNIMA DE 99%, CARACTERÍSTICA ADICIONAL: REAGENTE P.A. ACS, NÚMERO DE REFERÊNCIA QUÍMICA: CAS 10025-70-4
137	500G	CLORETO DE MAGNÉSIO, COMPOSIÇÃO BÁSICA MGCL2.6H2O (HEXAHIDRATADO), ASPECTO FÍSICO CRISTAL OU FLOCO, INCOLOR A ESBRANQUIÇADO, INODORO, PESO MOLECULAR 203,31, GRAU DE PUREZA MÍNIMA DE 98, CARACTERÍSTICA ADICIONAL REAGENTE USP, NÚMERO DE REFERÊNCIA QUÍMICA CAS 7791-18-6.
138	500G	CLORETO DE MANGANÊS, ASPECTO FÍSICO: PÓ, PESO MOLECULAR: 197,91 G,MOL, FÓRMULA QUÍMICA: MNCL2.4H2O (TETRAHIDRATADO), GRAU DE PUREZA: PUREZA MÍNIMA DE 99%, CARACTERÍSTICA ADICIONAL: REAGENTE P.A., NÚMERO DE REFERÊNCIA QUÍMICA: CAS 13446-34-9
139	500G	CLORETO DE NÍQUEL, ASPECTO FÍSICO CRISTAL VERDE, INODORO, HIGROSCÓPICO, FÓRMULA QUÍMICA NICL2 (ANIDRO), PESO MOLECULAR 129,60, GRAU DE PUREZA MÍNIMA DE 97, CARACTERÍSTICA ADICIONAL REAGENTE P.A., NÚMERO DE REFERÊNCIA QUÍMICA CAS 7718-54-9.
140	500G	CLORETO DE POTÁSSIO, ASPECTO FÍSICO PÓ OU CRISTAL BRANCO, INODORO, FÓRMULA QUÍMICA KCL, MASSA MOLECULAR 74,55, GRAU DE PUREZA MÍNIMA DE 99, CARACTERÍSTICA ADICIONAL REAGENTE P.A. ACS ISO, NÚMERO DE REFERÊNCIA QUÍMICA CAS 7447-40-7
141	FRASCO PLÁSTICO DE 1KG	CLORETO DE SÓDIO, ASPECTO FÍSICO: PÓ CRISTALINO BRANCO OU CRISTAIS INCOLORES, COMPOSIÇÃO QUÍMICA: NACL ANIDRO, PESO MOLECULAR: 58,45 G,MOL, PUREZA MÍNIMA: PUREZA MÍNIMA DE 99,5%, CARACTERÍSTICA ADICIONAL: REAGENTE P.A., NÚMERO DE REFERÊNCIA QUÍMICA: CAS 7647-14-5
142	L	CLOROFÓRMIO, ASPECTO FÍSICO: LÍQUIDO, PESO MOLECULAR: 119,38 G,MOL, FÓRMULA QUÍMICA: CHCL3, GRAU DE PUREZA: PUREZA MÍNIMA DE 99%, NÚMERO DE REFERÊNCIA QUÍMICA: CAS 67-66-3
143	CAIXA	COAGU-PLASMA (PLASMA DE COELHO LIOFILIZADO C/EDTA) BBL COAGULASE PLASMA, RABBIT WITH EDTA (PLASMA DE COAGULASE, COELHO COM EDTA)- CAIXA COM 5 FRASCOS PARA RECONSTITUIÇÃO DE 3ML CADA. VALIDADE NA DATA DA ENTREGA: MÍNIMO DE 70 % DO PRAZO TOTAL DE VALIDADE DO PRODUTO.
144	FRASCO	COMASSIE BLUE. COOMASSIE BRILLIANT BLUE R-250, FRASCO COM 50G, VALIDADE NA DATA DA ENTREGA: MÍNIMO DE 70 % DO PRAZO TOTAL DE VALIDADE DO PRODUTO.
145	500 G	COMPOSTO QUÍMICO, COMPOSIÇÃO: DIÓXIDO DE SILÍCIO SINTÉTICO AMORFO (COLOIDAL), APRESENTAÇÃO: PÓ BRANCO, GRAU DE PUREZA: PUREZA MÍNIMA 99,5%, NÚMERO DE REFERÊNCIA QUÍMICA: CAS 112945-52-5
146	KIT	CONJUNTO CORANTE PARA COLORAÇÃO DE GRAM, CORANTE, LÍQUIDO, EM FRASCOS SEPARADOS CONTENDO CRISTAL VIOLETA, LUGOL. ETANOL + ACETONA E FUCSINA BÁSICA, COMPOSTO POR QUATRO FRASCOS DE 500ML CADA. VALIDADE NA DATA DA ENTREGA: MÍNIMO DE 70 % DO PRAZO TOTAL DE VALIDADE DO PRODUTO.
147	KIT	CONJUNTO PARA COLORAÇÃO DE ZIEHL-NEELSIN. KIT CONTENDO 1 FRASCO DE FUCSINA FENICADA SEG. ZIEHL-NEELSEN COM 500 ML , 1 FRASCO DE AZUL DE METILENO COM 500 ML E 1 FRASCO DE ÁLCOOL-ÁCIDO DE 500 ML. MÍNIMO DE 70 % DO PRAZO TOTAL DE VALIDADE DO PRODUTO.
148	FRASCO	CORANTE CITOLÓGICO, TIPO GIEMSA, LÍQUIDO. FRASCO DE 01 LITRO. VALIDADE NA DATA DA ENTREGA: MÍNIMO DE 70 % DO PRAZO TOTAL DE VALIDADE DO PRODUTO.
149	FRASCO	CORANTE DE DNA EM GEL SYBR SAFE. SOLUÇÃO DE CORANTE PARA BANDAS DE DNA EM GEL DE AGAROSE OU POLIACRILMIDA, MAIS SEGURO PARA MANIPULAÇÃO DO QUE BROMETO DE ETÍDIO. CORANTE COM EXCITAÇÃO MÁXIMA DE FLUORESCÊNCIA A 280 E 502 NM, E EMISSÃO MÁXIMA A 530 NM. SOLUÇÃO EM DMSO, CONCENTRAÇÃO 10.000X. FRASCO DE 400 UL. PRAZO VALIDADE DE NO MÍNIMO 2 ANOS, CONTADOS A PARTIR DO RECEBIMENTO.
150	KIT	CORANTE HEMATOLÓGICO RÁPIDO – CORANTE PANÓTICO ROMANOWSKY PARA A COLORAÇÃO DIFERENCIAL DOS ELEMENTOS FIGURADOS DO SANGUE, 3 FRASCOS COM 500ML. SIMILAR A INSTANT PROV CORANTE RÁPIDO HEMATOLOGIA NEWPROV®. VALIDADE NA DATA DA ENTREGA: MÍNIMO DE 70 % DO PRAZO TOTAL DE VALIDADE DO PRODUTO.
151	FRASCO	CORANTE HISTOLÓGICO AZUL DE TOLUIDINA, BASIC BLUE 17, BLUTENE CHLORIDE, METHYLENE BLUE T50 OR T EXTRA, TOLONIUM CHLORIDE . PÓ, FÓRMULA MOLECULAR: C15H16CLN3S. FRASCO COM 25G.VALIDADE NA DATA DA ENTREGA: MÍNIMO DE 70 % DO PRAZO TOTAL DE VALIDADE DO PRODUTO.
152	FRASCO	CORANTE HISTOLÓGICO, TIPO EOSINA AMARELADA, 2′,4′,5′,7′-TETRABROMOFLUORESCEIN, ACID RED 87, BROMO ACID J. TS, XL, OR XX, BROMOFLUORESCEIN, BRONZE BROMO ES, EOSIN YELLOWISH, SOLVENT RED 43 .EM PÓ, CI 45380. FRASCO COM 25G. VALIDADE NA DATA DA ENTREGA: MÍNIMO DE 70 % DO PRAZO TOTAL DE VALIDADE DO PRODUTO.
153	FRASCO	CORANTE HISTOLÓGICO, TIPO HEMATOXILINA SEGUNDO HARRIS, ASPECTO FÍSICO LÍQUIDO. FRASCO COM 1 LITRO. VALIDADE NA DATA DA ENTREGA: MÍNIMO DE 70 % DO PRAZO TOTAL DE VALIDADE DO PRODUTO.
154	FRASCO	CORANTE LACTOFENOL AZUL DE ALGODÃO - SINÔNIMO: AZUL DE ALGODÃO LACTOFENOL; CORANTE PARA MICROBIOLOGIA; FINALIDADE: CORANTE PARA VISUALIZAÇÃO DE FUNGOS HIALINOS EM MICROCULTIVOS; COMPOSIÇÃO: FENOL FUNDIDO: 200 ML/L; ÁCIDO LÁTICO: 200 ML/L; GLICERINA BRANCA: 400 ML/L; AZUL DE ALGODÃO: 0,5 G/L; ÁGUA PURIFICADA: 200 ML/L. ARMAZENAMENTO E TRANSPORTE: CONSERVAR E TRANSPORTAR O PRODUTO EM TEMPERATURA AMBIENTE (15- 30°C). FRASCO 100MLS. VALIDADE NA DATA DA ENTREGA: MÍNIMO DE 70 % DO PRAZO TOTAL DE VALIDADE DO PRODUTO.
155	500G	CORANTE, ASPECTO FÍSICO: PÓ, TIPO : VERMELHO DE METILA, NÚMERO DE REFERÊNCIA QUÍMICA: CI 13020
156	KITS	CORANTE, TIPO CONJUNTO REAGENTE PARA COLORAÇÃO DE ZIEHL NEELSEN, ASPECTO FÍSICO LÍQUIDO, CARACTERÍSTICAS ADICIONAIS FRASCOS SEPARADOS CONTENDO, - 1 FRASCO CONTENDO FUCSINA FENICADA DE ZIEHL-NEELSEN; - MATERIAIS NECESSÁRIOS - 1 FRASCO CONTENDO SOLUÇÃO DESCORANTE PARA ZIEHL-NEELSEN; AMOSTRAS CLÍNICAS CONTENDO BAAR - BACILOS ÁLCOOL-ÁCIDO RESISTENTES. - 1 FRASCO CONTENDO AZUL DE METILENO “LOEFFLER” (FR 500ML CADA). VALIDADE NA DATA DA ENTREGA: MÍNIMO DE 70 % DO PRAZO TOTAL DE VALIDADE DO PRODUTO.
157	FRASCO	CORANTE, TIPO LUGOL FORTE, ASPECTO FÍSICO LÍQUIDO, CARACTERÍSTICAS ADICIONAIS SOLUÇÃO A 5%. FRASCO 1 LITRO. VALIDADE MÍNIMA DE 2 ANOS NA DATA DE ENTREGA.
158	500G	CROMATO DE POTÁSSIO, ASPECTO FÍSICO: PÓ CRISTALINO AMARELO ALARANJADO, INODORO, FÓRMULA QUÍMICA: K2CRO4 ANIDRO, MASSA MOLECULAR: 194,19 G,MOL, GRAU DE PUREZA: PUREZA MÍNIMA DE 99%, CARACTERÍSTICA ADICIONAL: REAGENTE P.A., NÚMERO DE REFERÊNCIA QUÍMICA: CAS 7789-00-6
159	FRASCO	D-MALTOSE, P.A. 4-O-Α--GLUCOPYRANOSYL--GLUCOSE, MALTOBIOSE. FRASCO COM 100 G. VALIDADE MÍNIMA DE 2 ANOS APÓS A ENTREGA
160	FRASCO	D-XILOSE PURÍSSIMA P.A. FRASCO COM 25 G. VALIDADE MÍNIMA DE 3 ANOS APÓS A ENTREGA.
161	LITROS	DESINFETANTE, COMPOSIÇÃO: À BASE DE HIPOCLORITO DE SÓDIO, TEOR ATIVO: TEOR MÍNIMO DE 1%, FORMA FÍSICA: SOLUÇÃO AQUOSA
162	500 G	DIACETATO DE FLUORESCEÍNA, PÓ FINO, CRISTALINO, BRANCO, 416,39 G/MOL, C24H16O7, PUREZA MÍNIMA DE 97%, CAS 596-09-8. VALIDADE NA DATA DA ENTREGA: MÍNIMO DE 70 % DO PRAZO TOTAL DE VALIDADE DO PRODUTO.
163	500 G	DICLOROFLUORESCEÍNA - CORANTE, DICLOROFLUORESCEÍNA, CAS 76-54-0, PÓ. VALIDADE MÍNIMA DE 2 ANOS NA DATA DE ENTREGA.
164	FRASCO DE 1000ML	DICLOROMETANO, ASPECTO FÍSICO LÍQUIDO CLARO, INCOLOR, FÓRMULA QUÍMICA CH2CL2, MASSA MOLECULAR 84,93, GRAU DE PUREZA MÍNIMA DE 99, CARACTERÍSTICA ADICIONAL REAGENTE P.A., NÚMERO DE REFERÊNCIA QUÍMICA CAS 75-09-2 APRESENTAR FISPQ (FICHA DE INFORMAÇÃO DE SEGURANÇA DE PRODUTOS QUÍMICOS).
165	GRAMA	DICROMATO DE POTÁSSIO, ASPECTO FÍSICO PÓ FINO, CRISTALINO, COR LARANJA, COMPOSIÇÃO QUÍMICA K2CR2O7, PESO MOLECULAR 294,18, GRAU DE PUREZA MÍNIMA DE 99,95, CARACTERÍSTICA ADICIONAL PADRÃO PRIMÁRIO, NÚMERO DE REFERÊNCIA QUÍMICA CAS 7778-50-9 APRESENTAR FISPQ (FICHA DE INFORMAÇÕES DE SEGURANÇA DE PRODUTOS QUÍMICOS)
166	KG	DICROMATO DE SÓDIO, ASPECTO FÍSICO: PÓ CRISTALINO LARANJA AVERMELHADO, BRILHANTE, PESO MOLECULAR: 297,99 G,MOL, FÓRMULA QUÍMICA: NA2 CR2O7. 2H2O (DIHIDRATADO), GRAU DE PUREZA: PUREZA MÍNIMA DE 99,5%, CARACTERÍSTICA ADICIONAL: REAGENTE P.A., NÚMERO DE REFERÊNCIA QUÍMICA: CAS 7789-12-0
167	KG	DIETA ENTERAL, ASPECTO FÍSICO: PÓ, USO: ENTERAL OU ORAL, CARACTERÍSTICAS: NORMOCALÓRICA,HIPERPROTEICA, FONTE DE PROTEÍNA: LEITE DESNAT., CASEINATO E PTN SORO LEITE., FONTE DE CARBOIDRATO: MALTODEXTRINA, FONTE DE LIPÍDIOS: LECITINA DE SOJA, COM OU SEM GORDURA LÁCTEA, COMPONENTES ADICIONAIS: VIT.,MIN. E FIBRAS, CARACTERÍSTICAS ADICIONAIS: ISENTO DE GLÚTEN, SABOR: C, OU S, SABOR
168	500G	DIFENILAMINA, ASPECTO FÍSICO: PÓ BRANCO A ACASTANHADO, FÓRMULA QUÍMICA: (C6H5)2NH, PESO MOLECULAR: 169,22 G,MOL, GRAU DE PUREZA: PUREZA MÍNIMA DE 98%, NÚMERO DE REFERÊNCIA QUÍMICA: CAS 122-39-4
169	500G	DIMETILGLIOXIMA - DIMETILGLIOXIMA, PÓ ESBRANQUIÇADO, C4H8N2O2, 116,12 G/MOL, PUREZA MÍNIMA DE 99%, REAGENTE P.A., CAS 95-45-4. VALIDADE MÍNIMA DE 2 ANOS NA DATA DE ENTREGA.
170	FRASCO	DISCO COM O FATOR X (X FACTOR DISKS), PARA ANÁLISES MICROBIOLÓGICAS, FRASCO COM 50 DISCOS, VALIDADE NA DATA DA ENTREGA: MÍNIMO DE 70 % DO PRAZO TOTAL DE VALIDADE DO PRODUTO.
171	FRASCO	DISCO COM O FATOR X+V (X + V FACTOR DISKS), PARA ANÁLISES MICROBIOLÓGICAS, FRASCO COM 50 DISCOS. VALIDADE NA DATA DA ENTREGA: MÍNIMO DE 70 % DO PRAZO TOTAL DE VALIDADE DO PRODUTO.
172	FRASCO	DISCO DE ANTIBIÓTICO PARA ANTIBIOGRAMA: ÁCIDO NALIDÍXICO, FRASCO COM 50 UN. VALIDADE NA DATA DA ENTREGA: MÍNIMO DE 70 % DO PRAZO TOTAL DE VALIDADE DO PRODUTO.
173	FRASCO	DISCO DE ANTIBIÓTICO PARA ANTIBIOGRAMA: AMICACINA, FRASCO COM 50 UN. VALIDADE NA DATA DA ENTREGA: MÍNIMO DE 70 % DO PRAZO TOTAL DE VALIDADE DO PRODUTO.
174	FRASCO	DISCO DE ANTIBIÓTICO PARA ANTIBIOGRAMA: AMOXACILINA+ÁCIDO CLAVULÂNICO, 30 UL, FRASCO COM 50 UN.
175	FRASCO	DISCO DE ANTIBIÓTICO PARA ANTIBIOGRAMA: AMOXICILINA 30MCG. FR. C/ 50 DISCOS VALIDADE DE NO MÍNIMO 24 MESES NA DATA DE ENTREGA.
176	FRASCO	DISCO DE ANTIBIÓTICO PARA ANTIBIOGRAMA: AMPICILINA 10MCG. FR. C/ 50 DISCOS VALIDADE DE NO MÍNIMO 24 MESES NA DATA DE ENTREGA.
177	FRASCO	DISCO DE ANTIBIÓTICO PARA ANTIBIOGRAMA: BACITRACINA (0,04), FRASCO COM 50 UN. VALIDADE MÍNIMA DE 01 ANO A PARTIR DA DATA DE ENTREGA.
178	FRASCO	DISCO DE ANTIBIÓTICO PARA ANTIBIOGRAMA: CEFALEXINA 30MCG. FR. C/ 50 DISCOS VALIDADE DE NO MÍNIMO 24 MESES NA DATA DE ENTREGA.
179	FRASCO	DISCO DE ANTIBIÓTICO PARA ANTIBIOGRAMA: CEFALOTINA, FRASCO COM 50 UN. VALIDADE MÍNIMA DE 02 ANOS A PARTIR DA DATA DE ENTREGA.
180	FRASCO	DISCO DE ANTIBIÓTICO PARA ANTIBIOGRAMA: CEFEPIME,30 UG, FRASCO COM 50 UN.VALIDADE MÍNIMA DE 02 ANOS A PARTIR DA DATA DE ENTREGA.
181	FRASCO	DISCO DE ANTIBIÓTICO PARA ANTIBIOGRAMA: CEFOXITINA, 30 UL, FRASCO COM 50 UN. VALIDADE MÍNIMA DE 02 ANOS A PARTIR DA DATA DE ENTREGA.
182	FRASCO	DISCO DE ANTIBIÓTICO PARA ANTIBIOGRAMA: CEFTIOFUR 30MCG. FR. C/ 50 DISCOS VALIDADE DE NO MÍNIMO 24 MESES NA DATA DE ENTREGA.
183	FRASCO	DISCO DE ANTIBIÓTICO PARA ANTIBIOGRAMA: CEFTRIAXONA, 30 UG, COM 50 UN.VALIDADE MÍNIMA DE 02 ANOS A PARTIR DA DATA DE ENTREGA.
184	FRASCO	DISCO DE ANTIBIÓTICO PARA ANTIBIOGRAMA: CEFUROXIMA,30 UL, FRASCO COM 50 UN. VALIDADE MÍNIMA DE 02 ANOS A PARTIR DA DATA DE ENTREGA.
185	FRASCO	DISCO DE ANTIBIÓTICO PARA ANTIBIOGRAMA: CIPROFLOXACIN 5UG (MICROGRAMAS). FRASCO COM 50 DISCOS.VALIDADE MÍNIMA DE 02 ANOS A PARTIR DA DATA DE ENTREGA.
186	FRASCO	DISCO DE ANTIBIÓTICO PARA ANTIBIOGRAMA: CLINDAMICINA, 2 UL, FRASCO COM 50 UN. VALIDADE MÍNIMA DE 02 ANOS A PARTIR DA DATA DE ENTREGA.
187	FRASCO	DISCO DE ANTIBIÓTICO PARA ANTIBIOGRAMA: CLORANFENICOL 30UG (MICROGRAMAS). FRASCO COM 50 DISCOS. VALIDADE MÍNIMA DE 02 ANOS A PARTIR DA DATA DE ENTREGA.
188	FRASCO	DISCO DE ANTIBIÓTICO PARA ANTIBIOGRAMA: DOXACICLINA, 30 UL, FRASCO COM 50 UN.VALIDADE MÍNIMA DE 02 ANOS A PARTIR DA DATA DE ENTREGA.
189	FRASCO	DISCO DE ANTIBIÓTICO PARA ANTIBIOGRAMA: ENROFLOXACINA 5MCG. FR. C/ 50 DISCOS VALIDADE DE NO MÍNIMO 24 MESES NA DATA DE ENTREGA.
190	FRASCO	DISCO DE ANTIBIÓTICO PARA ANTIBIOGRAMA: ERITROMICINA, 15 UG, FRASCO COM 50 UN.VALIDADE MÍNIMA DE 02 ANOS A PARTIR DA DATA DE ENTREGA.
191	FRASCO	DISCO DE ANTIBIÓTICO PARA ANTIBIOGRAMA: ESTREPTOMICINA, FRASCO COM 50 UN.VALIDADE MÍNIMA DE 02 ANOS A PARTIR DA DATA DE ENTREGA.
192	FRASCO	DISCO DE ANTIBIÓTICO PARA ANTIBIOGRAMA: FURAZOLIDONA (100 UG), FRASCO COM 50 UN. VALIDADE MÍNIMA DE 01 ANO A PARTIR DA DATA DE ENTREGA.
193	FRASCO	DISCO DE ANTIBIÓTICO PARA ANTIBIOGRAMA: GENTAMICINA (GEN 10) FR. C/ 50 DISCOS VALIDADE DE NO MÍNIMO 24 MESES NA DATA DE ENTREGA.
194	FRASCO	DISCO DE ANTIBIÓTICO PARA ANTIBIOGRAMA: IMIPENEM, FRASCO COM 50 UN.VALIDADE MÍNIMA DE 02 ANOS A PARTIR DA DATA DE ENTREGA.
195	FRASCO	DISCO DE ANTIBIÓTICO PARA ANTIBIOGRAMA: KANAMICINA,30 UL FRASCO COM 50 UN.VALIDADE MÍNIMA DE 02 ANOS A PARTIR DA DATA DE ENTREGA.
196	FRASCO	DISCO DE ANTIBIÓTICO PARA ANTIBIOGRAMA: LEVOFLOXACIN, FRASCO COM 50 UN.VALIDADE MÍNIMA DE 02 ANOS A PARTIR DA DATA DE ENTREGA.
197	FRASCO	DISCO DE ANTIBIÓTICO PARA ANTIBIOGRAMA: NEOMICINA 30MCG. FR. C/ 50 DISCOS VALIDADE DE NO MÍNIMO 24 MESES NA DATA DE ENTREGA.
198	FRASCO	DISCO DE ANTIBIÓTICO PARA ANTIBIOGRAMA: NITROFURANTOÍNA, 300 MCG FRASCO COM 50 UN. VALIDADE MÍNIMA DE 02 ANOS A PARTIR DA DATA DE ENTREGA.
199	FRASCO	DISCO DE ANTIBIÓTICO PARA ANTIBIOGRAMA: NORFLOXACINA, FRASCO COM 50 UN.VALIDADE MÍNIMA DE 02 ANOS A PARTIR DA DATA DE ENTREGA.
200	FRASCO	DISCO DE ANTIBIÓTICO PARA ANTIBIOGRAMA: NOVOBIOCINA 5UG/DISCO. FRASCO COM 50 DISCOS. VALIDADE MÍNIMA DE 2 ANO APÓS ENTREGA.
201	FRASCO	DISCO DE ANTIBIÓTICO PARA ANTIBIOGRAMA: OXACILINA 1MCG. FR. C/ 50 DISCOS VALIDADE DE NO MÍNIMO 24 MESES NA DATA DE ENTREGA.
202	FRASCO	DISCO DE ANTIBIÓTICO PARA ANTIBIOGRAMA: PENICILINA G 10UI. FR. C/ 50 DISCOS VALIDADE DE NO MÍNIMO 24 MESES NA DATA DE ENTREGA.
203	FRASCO	DISCO DE ANTIBIÓTICO PARA ANTIBIOGRAMA: PIPERACILINA + TAZOBACTAM, FRASCO COM 50 UN.VALIDADE MÍNIMA DE 02 ANOS A PARTIR DA DATA DE ENTREGA.
204	FRASCO	DISCO DE ANTIBIÓTICO PARA ANTIBIOGRAMA: POLIMIXINA B, 300 U/DISCO. FRASCO COM 50 DISCOS. VALIDADE MÍNIMA DE 2 ANO APÓS ENTREGA.
205	FRASCO	DISCO DE ANTIBIÓTICO PARA ANTIBIOGRAMA: SULFAZOTRIM, FRASCO COM 50 UN.VALIDADE MÍNIMA DE 02 ANOS A PARTIR DA DATA DE ENTREGA.
206	FRASCO	DISCO DE ANTIBIÓTICO PARA ANTIBIOGRAMA: TETRACICLINA 30MCG. FR. C/ 50 DISCOS VALIDADE DE NO MÍNIMO 24 MESES NA DATA DE ENTREGA.
207	500 G	DITIZONA - DIFENILTIOCARBAZONA, PÓ CRISTALINO MARRON ESCURO, INODORO, C13H12N4S (DITIZONA), 256,33 G/MOL, PUREZA MÍNIMA DE 99%, REAGENTE P.A., CAS 60-10-6. VALIDADE MÍNIMA DE 2 ANOS NA DATA DE ENTREGA.
208	FRASCO	EMULSÃO DE GEMA DE OVO COM TELURITO DE POTÁSSIO, EGG YOLK TELLURITE. FRASCO COM 50 ML. VALIDADE NA DATA DA ENTREGA: MÍNIMO DE 70 % DO PRAZO TOTAL DE VALIDADE DO PRODUTO.
209	FRASCO	ENXOFRE EM PÓ PURÍSSIMO. FRASCO CONTENDO 500 G. VALIDADE MÍNIMA DE 12 MESES A PARTIR DA DATA DE RECEBIMENTO.
210	FRASCO	ENZIMA PREPARADA A BASE DE ENZIMA LACTASE (B-D-GALACTOSIDASE), ISOLADA DE UMA CEPA ESPECIAL E NÃO GMO DE LEVEDURA (KLUYVEROMICES MARXIANUS VAR. LACTIS). SUSTÂNCIA LÍQUIDA EM EMBALAGENS DE 100ML COM LACRE DE PROTEÇÃO E ACOMPANHADO DE FICHA TÉCNICA. COM PRAZO DE VALIDADE MÍNIMO DE 6 MESES.
211	FRASCO COM 500 UNIDADES	ENZIMA TAQ-DNA POLIMERASE PLATINUM (FRASCO COM 500 UNIDADES) REAGENTE BIOLÓGICO; ENZIMA DE AMPLIFICAÇÃO DE FRAGMENTOS ESPECÍFICOS DE ATÉ 1200 PB; COM ANTICORPO QUE INIBA A ATIVIDADE DE POLIMERASE A TEMPERATURA AMBIENTE; ATIVIDADE ENZIMÁTICA DEVE INICIAR APÓS A ETAPA DE DESNATURAÇÃO DO DNA (94 GRAUS CELSIUS); CONCENTRAÇÃO: 5 UNIDADE/UL; COMPONENTES: PROTEÍNA TAQ POLIMERASE NATIVA, 10X TAMPÃO DE PCR, 200 MM TRIS-HCL (PH 8.4); 500 MM KCL, 50 MM DE MGCL2; PUREZA: MAIOR QUE 90% DO TOTAL DE PROTEÍNA ANALISADO POR SDS-PAGE GEL; LIMITE DE ACEITAÇÃO: 01 UNIDADE DE TAQ INCORPORA 10 NMOL DE DNTR NO DNA EM 30 MINUTOS A 74 GRAUS; PADRÃO DE PESO MOLECULAR; ASPECTO: LIQUIDO VISCOSO TRANSPARENTE; ARMAZENAMENTO: -20 GRAUS CELSIUS (MENOS); ROTULO COM NOME DO PRODUTO, NUMERO DE LOTE, DATA DE FABRICAÇÃO VALIDADE E PROCEDÊNCIA; ACONDICIONADO EM MATERIAL APROPRIADO QUE GARANTA A INTEGRIDADE DO PRODUTO. OBS. ACONDICIONADO EM FRASCO CONTENDO 500 UNIDADES. VALIDADE MÍNIMA DE 2 ANOS A PARTIR DA ENTREGA
212	FRASCO	ENZIMA TRIPSINA, FROM BOVINE PANCREAS DESCRIÇÃO DO PRODUTO: TRYPSIN, FROM BOVINE PANCREAS. FRASCO DE 50 MG. PRAZO VALIDADE DE NO MÍNIMO 2 ANOS, CONTADOS A PARTIR DO RECEBIMENTO.
213	FRASCO	ENZIMA, TIPO: PROTEINASE K, ASPECTO FÍSICO: PÓ LIOFILIZADO, CARACTERÍSTICAS ADICIONAIS: DE TRITIRACHIUM ALBUM, CONCENTRAÇÃO: MÍNIMO DE 30 U,MG
214	FRASCO	ESCULINA PARA MICROBIOLOGIA. FRASCO COM 25 G. VALIDADE MÍNIMA DE 03 ANOS A PARTIR DA DATA DE ENTREGA.
215	L	ÉTER DE PETRÓLEO, ASPECTO FÍSICO LÍQUIDO INCOLOR, LÍMPIDO, COM ODOR DE GASOLINA, FÓRMULA QUÍMICA MISTURA DE HIDROCARBONETOS DERIVADOS DO PETRÓLEO, FAIXA DE DESTILAÇÃO DESTILADOS ENTRE 30¨ E 60¨C, TEOR DE PUREZA PUREZA MÍNIMA DE 99,5%, CARACTERÍSTICA ADICIONAL REAGENTE P.A., NÚMERO DE REFERÊNCIA QUÍMICA CAS 8032-32-4. FRASCO CONTENDO 1 LITRO COM VALIDADE MÍNIMA DE 3 ANOS NA DATA DE ENTREGA.
216	L	ÉTER DIETÍLICO, COMPOSIÇÃO QUÍMICA (C2H5), ASPECTO FÍSICO LÍQUIDO LÍMPIDO, INCOLOR, ODOR CARACTERÍSTICO, PUREZA MÍNIMA DE 99,5%, PESO MOLECULAR 74,12, CARACTERÍSTICA ADICIONAL REAGENTE P.A. ANIDRO, NÚMERO DE REFERÊNCIA QUÍMICA CAS 60-29-7. VALIDADE NA DATA DA ENTREGA: MÍNIMO DE 70 % DO PRAZO TOTAL DE VALIDADE DO PRODUTO.
217	FRASCO DE 1000ML	ETILENODIAMINA, ASPECTO FÍSICO LÍQUIDO LÍMPIDO, INCOLOR, ODOR AMONIACAL, FÓRMULA QUÍMICA NH2CH2CH2NH2, PESO MOLECULAR 60,10, GRAU DE PUREZA MÍNIMA DE 99,5, CARACTERÍSTICA ADICIONAL REAGENTE P.A., NÚMERO DE REFERÊNCIA QUÍMICA CAS 107-15-3.
218	FRASCO	EXTRATO DE CARNE FRASCO 500G. EXTRATO DESIDRATADO DE CARNE BOVINA PARA USO NA PREPARAÇÃO DE MEIO DE CULTURA. COMPOSIÇÃO QUÍMICA: NITROGÊNIO TOTAL (NT): 11% A 14% CINZAS: D 19% PERDA AO SECAR: D 5% PH (SOLUÇÃO 2%): 7,0 ± 0,2
219	FRASCO	EXTRATO DE LEVEDURA. PARA ANÁLISES MICROBIOLÓGICAS, FRASCO COM 500G, VALIDADE MÍNIMA DE 01 ANO A PARTIR DA ENTREGA.
220	FRASCO	EXTRATO DESIDRATADO DE CARNE BOVINA PARA USO NA PREPARAÇÃO DE MEIO DE CULTURA. COMPOSIÇÃO QUÍMICA: NITROGÊNIO TOTAL (NT): 11% ? 14% CINZAS: D 19% PERDA AO SECAR: D 5%. FRASCO DE 500 GRAMAS. VALIDADE MÍNIMA DE 03 ANOS A PARTIR DA DATA DE ENTREGA.
221	500 G	FENANTROLINA 1,10-FENANTROLINA (ORTO-FENANTROLINA), ASPECTO FÍSICO PÓ ESBRANQUIÇADO, CRISTALINO, ODOR FRACO, PESO MOLECULAR 198,22, FÓRMULA QUÍMICA C12H8N2.H20 (MONOHIDRATADA), GRAU DE PUREZA MÍNIMA DE 99, CARACTERÍSTICA ADICIONAL REAGENTE P.A., NÚMERO DE REFERÊNCIA QUÍMICA CAS 5144-89-8.
222	500G	FENOLFTALEÍNA, COMPOSIÇÃO: C20H1404, PESO MOLECULAR: 318,33 G,MOL, ASPECTO FÍSICO: CRISTAL BRANCO A LEVEMENTE AMARELADO, CARACTERÍSTICA ADICIONAL: REAGENTE P.A., NÚMERO DE REFERÊNCIA QUÍMICA: CAS 77-09-8
223	500G	FERRICIANETO DE POTÁSSIO, PÓ CRISTALINO VERMELHO BRILHANTE, K3FE(CN)6, 329,25 G/MOL, PUREZA MÍNIMA DE 99%, REAGENTE P.A. ACS, CAS 13746-66-2. VALIDADE NA DATA DA ENTREGA: MÍNIMO DE 70 % DO PRAZO TOTAL DE VALIDADE DO PRODUTO.
224	500 G	FERROCIANETO DE POTÁSSIO, ASPECTO FÍSICO: CRISTAL AMARELO, FÓRMULA QUÍMICA: K4FE(CN)6.3H20 (TRIHIDRATADO), PESO MOLECULAR: 422,39 G,MOL, TEOR DE PUREZA: PUREZA MÍNIMA DE 99%, CARACTERÍSTICA ADICIONAL: REAGENTE P.A., NÚMERO DE REFERÊNCIA QUÍMICA: CAS 14459-95-1
225	CAIXA	FITAS (TIRAS) PARA ANÁLISE DE URINA. PARÂMETROS: SANGUE, BILIRRUBINA, UROBILINOGÊNIO, CETONA, PROTEÍNA, NITRITO, GLICOSE, PH, DENSIDADE E LEUCÓCITOS. TEMPO DE LEITURA DE 60 SEGUNDOS PARA TODOS OS PARÂMETROS. TIRA DE TESTE COM POSSIBILIDADE DE LEITURA NA EXTREMIDADE INFERIOR. EMBALAGEM COM 100 UNIDADES. VALIDADE MÍNIMA DE 12 MESES A PARTIR DA DATA DE RECEBIMENTO.
226	CAIXA	FITAS PARA A DETERMINAÇÃO DE OXIDASE: EMBALAGEM COM 10 FITAS QUE PERMITEM A DETECÇÃO IMEDIATA DA ENZIMA OXIDASE. VALIDADE NA DATA DA ENTREGA: MÍNIMO DE 70 % DO PRAZO TOTAL DE VALIDADE DO PRODUTO.
227	500G	FLUORETO DE POTÁSSIO, ASPECTO FÍSICO PÓ BRANCO, INODORO, HIGROSCÓPICO, COMPOSIÇÃO QUÍMICA KF ANIDRO, PESO MOLECULAR 58,10, TEOR DE PUREZA MÍNIMA DE 99, CARACTERÍSTICA ADICIONAL REAGENTE P.A., NÚMERO DE REFERÊNCIA QUÍMICA CAS 7789-23-3.
228	KG	FLUORETO DE SÓDIO, ASPECTO FÍSICO PÓ CRISTALINO BRANCO, INODORO, FÓRMULA QUÍMICA NAF, PESO MOLECULAR 41,99 G/MOL, GRAU DE PUREZA MÍNIMA DE 99%, NÚMERO DE REFERÊNCIA QUÍMICA CAS 7681-49-4 APRESENTAR FISPQ (FICHA DE INFORMAÇÃO DE SEGURANÇA DE PRODUTOS QUÍMICOS).
229	L	FORMALDEIDO - FORMALDEHYDE PA.; FORMALDEHYDO PA; FORMALDEÍDO PURO; FÓRMULA HCHO; MASSA MOLAR 30,03 G/MOL; TEOR 36,5-38,0%; COR (APHA): MÁX. 10; RESÍDUO APÓS IGNIÇÃO: MÁX. 0,01%; ÁCIDOS TITULÁVEIS: MÁX. 0,006 MEQ/G; CLORETO (CL): MÁX. 5 PPM; SULFATO (SO4): MÁX. 0,002%; METAIS PESADOS (COMO PB): MÁX. 5 PPM; FERRO (FE): MÁX. 5 PPM; ONU: 8, CLASSE: 8, DENSIDADE 1,09 G/CM3; PF ND°C , PE NDºC , PONTO FULGOR NDºC , COD IMDG: 8/III , IATA/CAO: 8/III , NCM: 29121100. CAS 50-00-0. VALIDADE NA DATA DA ENTREGA: MÍNIMO DE 70 % DO PRAZO TOTAL DE VALIDADE DO PRODUTO.
230	FRASCO DE VIDRO DE 1KG	FOSFATO DE POTÁSSIO, ASPECTO FÍSICO PÓ BRANCO CRISTALINO, INODORO, FÓRMULA QUÍMICA KH2PO4 (MONOBÁSICO ANIDRO), PESO MOLECULAR 136,09, TEOR DE PUREZA MÍNIMA DE 99, CARACTERÍSTICA ADICIONAL REAGENTE P.A., NÚMERO DE REFERÊNCIA QUÍMICA CAS 7778-77-0.
231	FRASCO PLÁSTICO DE 1KG	FOSFATO DE POTÁSSIO, ASPECTO FÍSICO: PÓ BRANCO CRISTALINO, INODORO, FÓRMULA QUÍMICA: K2HPO4 (DIBÁSICO ANIDRO), PESO MOLECULAR: 174,18 G,MOL, TEOR DE PUREZA: PUREZA METÁLICA MÍNIMA DE 99,99%, CARACTERÍSTICA ADICIONAL: REAGENTE P.A., NÚMERO DE REFERÊNCIA QUÍMICA: CAS 7758-11-4 G,MOL / UNIDADES DE FORNECIMENTO
232	KG	FOSFATO DE SÓDIO, ASPECTO FÍSICO PÓ FINO DE CRISTAIS BRANCOS, INODORO, HIGROSCÓPICO, FÓRMULA QUÍMICA NAH2PO4 (MONOBÁSICO ANIDRO), MASSA MOLECULAR 119,98, GRAU DE PUREZA PUREZA MÍNIMA DE 98%, CARACTERÍSTICA ADICIONAL REAGENTE P.A., NÚMERO DE REFERÊNCIA QUÍMICA CAS 7558-80-7. VALIDADE NA DATA DA ENTREGA: MÍNIMO DE 70 % DO PRAZO TOTAL DE VALIDADE DO PRODUTO.
233	KG	FOSFATO DE SÓDIO, ASPECTO FÍSICO: PÓ FINO DE CRISTAIS BRANCOS, INODORO, HIGROSCÓPICO, FÓRMULA QUÍMICA: NA2HPO4 (DIBÁSICO ANIDRO), MASSA MOLECULAR: 141,96 G,MOL, GRAU DE PUREZA: PUREZA MÍNIMA DE 99%, NÚMERO DE REFERÊNCIA QUÍMICA: CAS 7558-79-4
234	FRASCO	FRUTOSE, (−)-FRUCTOSE, -LEVULOSE, FRUIT SUGAR, CRISTAL BRANCO, INODORO, 180,16 G/MOL, C6H12O6 (D-FRUTOSE), PUREZA MÍNIMA DE 99%, CAS 57-48-7. VALIDADE NA DATA DA ENTREGA: MÍNIMO DE 70 % DO PRAZO TOTAL DE VALIDADE DO PRODUTO.
235	CAIXA	GERADOR DE ANAEROBIOSE. GERADOR DE ATMOSFERA COM TEOR REDUZIDO DE OXIGÊNIO E AUMENTADO DE GÁS CARBÔNICO, PARA JARRAS DE 2,5 LITROS. CAIXA COM 16 UNIDADES. VALIDADE MÍNIMA DE 03 ANOS A PARTIR DA DATA DE ENTREGA
236	FRASCO	GLICINA, AMINOACETIC ACID, AMINOETHANOIC ACID, GLYCOCOLL, CRISTAL BRANCO, INODORO, 75,07 G/MOL, C2H5NO2, PUREZA MÍNIMA DE 98,5%. VALIDADE NA DATA DA ENTREGA: MÍNIMO DE 70 % DO PRAZO TOTAL DE VALIDADE DO PRODUTO. CAS 56-40-6
237	FRASCO	GLICOSE, PÓ BRANCO FINO, C6H12O6 (D+GLICOSE), 180,16 G/MOL, PUREZA MÍNIMA DE 99%, ANIDRA, REAGENTE P.A. VALIDADE NA DATA DA ENTREGA: MÍNIMO DE 70 % DO PRAZO TOTAL DE VALIDADE DO PRODUTO.
238	FRASCO C/ 500 G	GOMA XANTANA 500 G - AGENTE ESPESSANTE DE GRAU ALIMENTÍCIO 200 MESH, VALIDADE 3 ANOS APÓS A ENTREGA.
239	FRASCO C/ 50 GR	GRAXA - SILICONE, ASPECTO FÍSICO: PASTOSA, CONSISTÊNCIA: BAIXA, COMPOSIÇÃO: POLÍMERO DE METIL SILOXANO, COR: BRANCA, USO: LUBRIFICANTE, APLICAÇÃO: VIDRARIA LABORATÓRIO
240	L	GUAIACOL 1% (V/V) SOLUÇÃO ALCOÓLICA. VALIDADE NA DATA DA ENTREGA: MÍNIMO DE 70 % DO PRAZO TOTAL DE VALIDADE DO PRODUTO.
241	FRASCO DE 1000ML	HEPTANO, ASPECTO FÍSICO LÍQUIDO LÍMPIDO, INCOLOR, ODOR SEMELHANTE A GASOLINA, COMPOSIÇÃO QUÍMICA C7H16, PESO MOLECULAR 100,21, GRAU DE PUREZA MÍNIMA DE 99, CARACTERÍSTICA ADICIONAL REAGENTE P.A., NÚMERO DE REFERÊNCIA QUÍMICA CAS 142-82-5 APRESENTAR FISPQ (FICHA DE INFORMAÇÃO DE SEGURANÇA DE PRODUTOS QUÍMICOS).
242	FRASCO DE 1000ML	HEXANO, ASPECTO FÍSICO LÍQUIDO TRANSPARENTE, PESO MOLECULAR 86,18, COMPOSIÇÃO QUÍMICA C6H14 (N-HEXANO), TEOR DE PUREZA MÍNIMA DE 95, CARACTERÍSTICA ADICIONAL REAGENTE P.A., NÚMERO DE REFERÊNCIA QUÍMICA CAS 110-54-3 APRESENTAR FISPQ (FICHA DE INFORMAÇÃO DE SEGURANÇA DE PRODUTOS QUÍMICOS).
243	L	HIDRÓXIDO DE AMÔNIO, LÍQUIDO LÍMPIDO, INCOLOR, VOLÁTIL, DE ODOR ACRE, 35,05 G/MOL, NH4OH, TEOR DE NH3 ENTRE 28 E 30%, EM SOLUÇÃO AQUOSA, REAGENTE P.A., CAS 1336-21-6. VALIDADE NA DATA DA ENTREGA: MÍNIMO DE 70 % DO PRAZO TOTAL DE VALIDADE DO PRODUTO.
244	FRASCO	HIDRÓXIDO DE CÁLCIO P.A. (PARA ANÁLISE). REAGENTE QUÍMICO EM PÓ. FRASCO DE 500 G. VALIDADE MÍNIMA DE 1 ANO NA ENTREGA DO PRODUTO. MARCA DE REFERÊNCIA: SYNTH OU SIMILAR.
245	FRASCO DE 1000G	HIDRÓXIDO DE POTÁSSIO, ASPECTO FÍSICO ESCAMA OU LENTILHA BRANCA, INODORA, HIGROSCÓPICA, PESO MOLECULAR 56,11, FÓRMULA QUÍMICA KOH, GRAU DE PUREZA TEOR MÍNIMO DE 85, CARACTERÍSTICA ADICIONAL REAGENTE ACS, NÚMERO DE REFERÊNCIA QUÍMICA CAS 1310-58-3.
246	500 G	HIDRÓXIDO DE SÓDIO (NAOH) EM ESCAMAS 100% HIDRÓXIDO DE SÓDIO, EM LENTILHAS OU MICRO PÉROLAS ESBRANQUIÇADAS, 40 G/MOL, NAOH, PUREZA MÍNIMA DE 98%, REAGENTE P.A., CAS 1310-73-2. VALIDADE NA DATA DA ENTREGA: MÍNIMO DE 70 % DO PRAZO TOTAL DE VALIDADE DO PRODUTO.
247	L	HIPOCLORITO DE SÓDIO, ASPECTO FÍSICO: LÍQUIDO AMARELO ESVERDEADO, CONCENTRAÇÃO: TEOR MÍNIMO DE 12 % DE CLORO ATIVO, CARACTERÍSTICAS ADICIONAIS: ESTABILIZADO
248	KIT	HISTOKITS - KITS PARA HISTOPATOLOGIA - TRICRÔMIO DE MASSON. KIT DE COLORAÇÃO PARA TECIDO CONJUNTIVO. DEMONSTRA GAMETAS, NÚCLEOS, NEUROFIBRILAS, NEUROGLIA, COLÁGENO, CERATINA, FIBRILAS INTRACELULARES, IMAGEM NEGATIVA DO COMPLEXO DE GOLGI. (QUANTIDADE SUFICIENTE PARA 60 TESTES). PRAZO VALIDADE DE NO MÍNIMO 2 ANOS, CONTADOS A PARTIR DO RECEBIMENTO.
249	KIT	HISTOKITS - KITS PARA HISTOPATOLOGIA – FONTANA MASSON. KIT DE COLORAÇÃO PARA DEMONSTRAÇÃO DE PIGMENTOS DE MELANINA EM CORTES HISTOLÓGICOS. (QUANTIDADE SUFICIENTE PARA 60 TESTES). PRAZO VALIDADE DE NO MÍNIMO 2 ANOS, CONTADOS A PARTIR DO RECEBIMENTO.
250	KIT	HISTOKITS - KITS PARA HISTOPATOLOGIA – GROCOTT. KIT DE COLORAÇÃO PARA DEMONSTRAÇÃO DE FUNGOS EM CORTES HISTOLÓGICOS. (QUANTIDADE SUFICIENTE PARA 60 TESTES). PRAZO VALIDADE DE NO MÍNIMO 2 ANOS, CONTADOS A PARTIR DO RECEBIMENTO.
251	KIT	HISTOKITS - KITS PARA HISTOPATOLOGIA –ÁCIDO PERIÓDICO DE SCHIFF ( PAS). KIT DE COLORAÇÃO PARA DEMONSTRAÇÃO DE FUNGOS EM CORTES HISTOLÓGICOS. (QUANTIDADE SUFICIENTE PARA 60 TESTES). PRAZO VALIDADE DE NO MÍNIMO 2 ANOS, CONTADOS A PARTIR DO RECEBIMENTO.
252	CAIXA	INDICADOR BIOLÓGICO PARA MONITORAR CICLOS DE ESTERILIZAÇÃO À VAPOR (AUTO CLAVE). CAIXA COM 10 UNIDADES.
253	FRASCO	INULINA. INULIN DISKS, PARA ANÁLISES MICROBIOLÓGICAS, FRASCO COM 250 DISCOS, VALIDADE MÍNIMA DE 01 ANO A PARTIR DA ENTREGA.
254	500 G	IODATO DE POTÁSSIO, ASPECTO FÍSICO PÓ CRISTALINO BRANCO E INODORO, PESO MOLECULAR 214, FÓRMULA QUÍMICA KIO3 ANIDRO, GRAU DE PUREZA MÍNIMA DE 99,5, CARACTERÍSTICA ADICIONAL REAGENTE P.A. ACS, NÚMERO DE REFERÊNCIA QUÍMICA CAS 7758-05-6 APRESENTAR FISPQ (FICHA DE INFORMAÇÃO DE SEGURANÇA DE PRODUTOS QUÍMICOS).
255	500 G	IODETO DE POTÁSSIO, PÓ BRANCO, CRISTALINO, INODORO, KI, 166,01 G/MOL, PUREZA MÍNIMA DE 99%, REAGENTE P.A., CAS 7681-11-0. VALIDADE NA DATA DA ENTREGA: MÍNIMO DE 70 % DO PRAZO TOTAL DE VALIDADE DO PRODUTO.
256	L	IODO, CONCENTRAÇÃO A 10%, FORMA FARMACÊUTICA TINTURA. VALIDADE NA DATA DA ENTREGA: MÍNIMO DE 70 % DO PRAZO TOTAL DE VALIDADE DO PRODUTO.
257	500 G	IODO, CRISTAL PRETO AZULADO, DE BRILHO METÁLICO, 253,81 G/MOL, I2, PUREZA MÍNIMA DE 99,8%, RESSUBLIMADO, REAGENTE P.A. ACS, CAS 7553-56-2. VALIDADE NA DATA DA ENTREGA: MÍNIMO DE 70 % DO PRAZO TOTAL DE VALIDADE DO PRODUTO.
258	UNIDADE	KIT MICROBIOLÓGICO DE CARTELAS COM MEIO DE CULTURA EM FORMA DE GEL DESIDRATADO PARA DETERMINAÇÃO SIMULTÂNEA DE E. COLI E COLIFORMES TOTAIS EM DIPSLIDE DE PAPEL. QUANTIDADE PARA 10 TESTES. ANÁLISE QUANTITATIVA. FAIXA DE ANÁLISE: 80 À 25000 UFC/100ML. VALIDADE NA DATA DA ENTREGA: MÍNIMO DE 90 % DO PRAZO TOTAL DE VALIDADE DO PRODUTO.
259	CAIXA	KIT PARA CLONAGEM DIRETA DE PRODUTOS DE PCR. KIT CONTENDO VETOR DE CLONAGEM, REAGENETES NECESSÁRIOS PARA A LIGAÇÃO DO INSERTO, PRIMERS PARA O SEQUENCIAMENTO ( T3, T7, M13 FORWARD, AND M13 REVERSE PRIMERS) E CÉLULAS COMPETENTES. CAIXA COM 25 REAÇÕES.
260	KIT	KIT PARA DETECÇÃO QUALITATIVA E SIMULTÂNEA DOS ANTICORPOS IGG DO VÍRUS DA IMUNODEFICIÊNCIA FELINA (FIV) E ANTÍGENOS DO VÍRUS DA LEUCEMIA FELINA (FELV) NO SANGUE TOTA, SORO OU PLASMA. CAIXA COM 10 TESTES. VALIDADE DE 12 MESES A CONTAR DA DATA DE ENTREGA.
261	KIT	KIT PARA EXTRAÇÃO DE DNA GENÔMICO A PARTIR DE AMOSTRAS DE SANGUE. CAIXA COM MÍNIMO DE 50 REAÇÕES. VALIDADE MÍNIMA DE 2 ANOS APÓS A DATA DA ENTREGA.
262	KIT	KIT PARA EXTRAÇÃO DE DNA GENÔMICO A PARTIR DE AMOSTRAS DE TECIDOS E CÉLULAS. CAIXA COM MÍNIMO DE 96 REAÇÕES. VALIDADE MÍNIMA DE 2 ANOS APÓS A DATA DA ENTREGA.
263	CAIXA	KIT SORO AGLUTINAÇÃO PARA IDENTIFICAÇÃO DE ESTREPTOCOCUS GRUPOS DE LANCEFIELD, SOROTIPO DE ESTREPTOCOCUS EM KIT PARA 50 TESTES PARA IDENTIFICAÇÃO GRUPOS DE ESTREPTOCOCUS BETA-HEMOLÍTICO. TESTE DE AGLUTINACAO EM CARTÃO PRA DETERMINAÇÃO RÁPIDA DO GRUPO DOS ESTREPTOCOCUS BETA-HEMOLÍTICOS(A,B,C,D,F,G) DE LANCEFIELD C/ CONTROLE POSITIVO. CAIXA COM 50 REAÇÕES.
264	KIT	KITS PARA IDENTIFICAÇÃO DE ENTEROBACTÉRIAS, SISTEMA DESTINADO À IDENTIFICAÇÃO BIOQUÍMICA DE BACILOS GRAM NEGATIVOS, OXIDASE NEGATIVA E FERMENTADORES DA GLICOSE.
265	FRASCO DE 1000G	L-GLUTAMATO DE SÓDIO, ASPECTO FÍSICO PÓ LEVEMENTE BRANCO, INODORO, PESO MOLECULAR 187,13, FÓRMULA MOLECULAR C5H8NNAO4.H2O, GRAU PUREZA MÍNIMA DE 99, CARACTERÍSTICA ADICIONAL REAGENTE, NÚMERO DE REFERÊNCIA QUÍMICA CAS 6106-04-3.
266	FFRASCO	LACTOSE MONOHIDRATADA P.A.-ACS . PÓ, PESO MOLECULAR: 360.31. VALIDADE MÍNIMA DE 2 ANOS NA DATA DE ENTREGA. FRASCO COM 100G.
267	500 G	LAURIL SULFATO DE SÓDIO, ASPECTO FÍSICO PÓ BRANCO OU LEVEMENTE AMARELADO, INODORO, FÓRMULA QUÍMICA C12H25NAO4S, MASSA MOLECULAR 288,38 G/MOL, TEOR DE PUREZA PUREZA MÍNIMA DE 99%, CARACTERÍSTICA ADICIONAL REAGENTE P.A., NÚMERO DE REFERÊNCIA QUÍMICA CAS 151-21-3. VALIDADE MÍNIMA DE 2 ANOS A PARTIR DA ENTREGA.
268	FRASCO	LISINA, PESO MOLECULAR 182,65 G/MOL, ASPECTO FÍSICO PÓ CRISTALINO INCOLOR OU BRANCO, FÓRMULA QUÍMICA C6H14N2O2.HCL (MONOCLORETO DE L-LISINA), GRAU DE PUREZA MÍNIMA DE 98%, NÚMERO DE REFERÊNCIA QUÍMICA CAS 657-27-2, VALIDADE MÍNIMA DE 1 ANOS A PARTIR DA ENTREGA. FRASCO COM 100 G.
269	FRASCO	M-MLV TRANSCRIPTASE REVERSA (RNASE H-). CONCENTRAÇÃO 100U/UL. FRASCO COM 4000U
270	KG	MALTE DE CEVADA PARA CERVEJA TIPO PILSEN. NÃO MOÍDO, GRÃOS INTEIROS E NÃO ARDIDOS, ISENTO DE PARASITAS. VALIDADE MÍNIMA DE 12 MESES A PARTIR DA DATA DE ENTREGA. SACA DE 25 KG.
271	KG	MALTE DE TRIGO PARA CERVEJA. NÃO MOÍDO, GRÃOS INTEIROS E NÃO ARDIDOS, ISENTO DE PARASITAS. VALIDADE MÍNIMA DE 12 MESES A PARTIR DA DATA DE ENTREGA. SACA COM 25 KG.
272	FRASCO	MANOSE, ASPECTO FÍSICO: PÓ BRANCO CRISTALINO, INODORO, FÓRMULA QUÍMICA: C16H12O6 (D-MANOSE), PESO MOLECULAR: 180,16 G,MOL, GRAU DE PUREZA: PUREZA MÍNIMA DE 99%, NÚMERO DE REFERÊNCIA QUÍMICA: CAS 3458-28-4. VALIDADE MÍNIMA DE 2 ANOS A PARTIR DA ENTREGA.FRASCO COM 100G.
273	FRASCO	MARCADOR DE PESO MOLECULAR DE 100PB, ADEQUADO PARA O DIMENSIONAMENTO DE DNA DE CADEIA DUPLA DE 100 A 1500 PB. O LADDER É COMPOSTO DE 15 FRAGMENTOS QUE VARIAM EM TAMANHO DE 100 A 1500 PB, EM INCREMENTOS DE 100 PB E UM FRAGMENTO ADICIONAL EM 2072 PB. PODE SER VISUALIZADO EM GEL DE AGAROSE APÓS COLORAÇÃO COM BROMETO DE ETÍDIO. LADDER É FORNECIDO A 1 G/ L EM 10 MM TRIS-HCL (PH 7.5), 1 MM EDTA. VALIDADE MÍNIMA DE 2 ANOS A PARTIR DA ENTREGA.
274	FRASCO	MARCADOR DE PESO MOLECULAR PARA DNA DE 1000PB (1KB). FRASCO COM 500 UL, VALIDADE MÍNIMA DE 01 ANO A PARTIR DA ENTREGA.
275	FRASCO	MARCADOR DE PESO MOLECULAR PARA PROTEÍNAS. PERMITE DETERMINAR PESOS MOLECULARES ENTRE 20 A 100 KDA. FRASCO COM 1 ML
276	FRASCO	MEIO DE CULTURA CALDO EC (ESCHERICHIA COLI), PÓ. FRASCO COM 500G, VALIDADE NA DATA DA ENTREGA: MÍNIMO DE 70 % DO PRAZO TOTAL DE VALIDADE DO PRODUTO.
277	FRASCO	MEIO DE CULTURA, ÁGAR BAIRD PARKER, PÓ. FRASCO COM 500 G. VALIDADE MINIMA: 2 ANOS NO MOMENTO DA ENTREGA.
278	FRASCO	MEIO DE CULTURA, ÁGAR PCA (PLATE COUNT AGAR), PÓ. FRASCO COM 500 G. VALIDADE MINIMA: 2 ANOS NO MOMENTO DA ENTREGA.
279	FRASCO	MEIO DE CULTURA, CALDO LAURIL TRIPTOSE, PÓ. FRASCO COM 500G, VALIDADE NA DATA DA ENTREGA: MÍNIMO DE 70 % DO PRAZO TOTAL DE VALIDADE DO PRODUTO.
280	FRASCO	MEIO DE CULTURA, CALDO VERDE BRILHANTE BILE 2%, PÓ. FRASCO COM 500G, VALIDADE NA DATA DA ENTREGA: MÍNIMO DE 70 % DO PRAZO TOTAL DE VALIDADE DO PRODUTO.
281	FRASCO	MEIO DE CULTURA, TCBS AGAR (AGAR DE TIOSSULFATO, CITRATO, BÍLIS E SACAROSE), PÓ. FRASCO COM 500 G. VALIDADE MINIMA: 2 ANOS NO MOMENTO DA ENTREGA.
282	FRASCO	MEIO DE CULTURA, TIPO: MEIO SIM, APRESENTAÇÃO: PÓ, FRASCO COM 500 G. VALIDADE MÍNIMA DE 03 ANOS A PARTIR DA DATA DE ENTREGA.
283	FRASCO C/ 100 G	MEIO DE CULTURA., TIPO: CALDO HIPURATO DE SÓDIO, ASPECTO FÍSICO: PÓ
284	FRASCO	MEIO DE TRANSPORTE STUART. FRASCO COM 500 GRAMAS. VALIDADE MÍNIMA DE 03 ANOS A PARTIR DA DATA DE ENTREGA.
285	GRAMAS	MOLIBDATO DE AMÔNIO, ASPECTO FÍSICO: PÓ CRISTALINO BRANCO A LEVEMENTE AMARELADO, PESO MOLECULAR: 1235,86 G,MOL, FÓRMULA QUÍMICA: (NH4)6MO7O24·4H2O (HEPTAMOLIBDATO, TETRAHIDRATADO), GRAU DE PUREZA: TEOR DE MOO3 81,0 A 83,0%, PUREZA MÍNIMA DE 99,0%, CARACTERÍSTICA ADICIONAL: REAGENTE P.A. ACS ISO, NÚMERO DE REFERÊNCIA QUÍMICA: CAS 12054-85-2
286	GRAMAS	MOLIBDATO DE SÓDIO, ASPECTO FÍSICO: PÓ BRANCO CRISTALINO, PESO MOLECULAR: 241,95 G,MOL, FÓRMULA QUÍMICA: NA2MOO4·2H2O (DIHIDRATADO), GRAU DE PUREZA: PUREZA MÍNIMA DE 99%, CARACTERISTICA ADICIONAL: REAGENTE P.A., NÚMERO DE REFERÊNCIA QUÍMICA: CAS 10102-40-6
287	500 G	MUREXIDA (PURPURATO DE AMÔNIO), PESO MOLECULAR: 284,19 G,MOL, ASPECTO FÍSICO: PÓ MARRON ESCURO À VERMELHO PARDO, INODORO, FÓRMULA QUÍMICA: C8H8N6O6, GRAU DE PUREZA: PUREZA MÍNIMA DE 97%, CARACTERÍSTICA ADICIONAL: REAGENTE P.A. ACS, NÚMERO DE REFERÊNCIA QUÍMICA: CAS 3051-09-0
288	GRAMAS	N-(1-NAFTIL)ETILENODIAMINA DICLORIDRATO, COMPOSIÇÃO QUÍMICA: C12H14N2.2HCL, ASPECTO FÍSICO: PÓ LEVEMENTE BEGE, FOTOSSENSÍVEL, HIGROSCÓPICO, PESO MOLECULAR: 259,18 G,MOL, TEOR DE PUREZA: PUREZA MÍNIMA DE 98%, CARACTERÍSTICA ADICIONAL: REAGENTE P.A. ACS, NÚMERO DE REFERÊNCIA QUÍMICA: CAS 1465-25-4
289	GRAMA	NEGRO DE ERIOCROMO T, PESO MOLECULAR: 461,38 G,MOL, ASPECTO FÍSICO: PÓ ESCURO, PRETO MARROM, INODORO, FÓRMULA QUÍMICA: C20H12N3O7SNA, NÚMERO DE REFERÊNCIA QUÍMICA: CAS 1787-61-7, CARACTERÍSTICA ADICIONAL : REAGENTE ACS
290	GRAMA	NITRATO DE ALUMÍNIO, ASPECTO FÍSICO: CRISTAIS BRANCOS, PESO MOLECULAR: 375,13 G,MOL, FÓRMULA QUÍMICA: AL(NO3)3·9H2O (NONAHIDRATADO), GRAU DE PUREZA: PUREZA MÍNIMA DE 98,5%, CARACTERÍSTICA ADICIONAL: REAGENTE P.A ACS, NÚMERO DE REFERÊNCIA QUÍMICA: CAS 7784-27-2
291	GRAMA	NITRATO DE AMÔNIO, PESO MOLECULAR: 80,04 G,MOL, ASPECTO FÍSICO: PÓ FINO, CRISTALINO. ESBRANQUIÇADO, FÓRMULA QUÍMICA: NH4NO3, GRAU DE PUREZA: PUREZA MÍNIMA DE 98%, CARACTERÍSTICA ADICIONAL: REAGENTE P.A., NÚMERO DE REFERÊNCIA QUÍMICA: CAS 6484-52-2
292	GRAMA	NITRATO DE BÁRIO, ASPECTO FÍSICO: CRISTAL BRANCO, INODORO, FÓRMULA QUÍMICA: BA(NO3)2, PESO MOLECULAR: 261,34 G,MOL, GRAU DE PUREZA: PUREZA MÍNIMA DE 99%, CARACTERÍSTICA ADICIONAL: REAGENTE P.A., NÚMERO DE REFERÊNCIA QUÍMICA: CAS 10022-31-8
293	GRAMA	NITRATO DE BISMUTO, ASPECTO FÍSICO: CRISTAL BRANCO, HIGROSCÓPICO, FÓRMULA QUÍMICA: BI(NO3)3.5H2O (PENTAHIDRATADO), PESO MOLECULAR: 485,07 G,MOL, TEOR DE PUREZA: PUREZA MÍNIMA DE 98%, CARACTERÍSTICA ADICIONAL: REAGENTE P.A., NÚMERO DE REFERÊNCIA QUÍMICA: CAS 10035-06-0
294	GRAMA	NITRATO DE CÁDMIO, ASPECTO FÍSICO: PÓ BRANCO, INODORO, FÓRMULA QUÍMICA: CD(NO3)2.4H2O (TETRAHIDRATADO), PESO MOLECULAR: 308,48 G,MOL, GRAU DE PUREZA: PUREZA MÍNIMA DE 99%, CARACTERÍSTICA ADICIONAL: REAGENTE P.A., NÚMERO DE REFERÊNCIA QUÍMICA: CAS 10022-68-1
295	GRAMA	NITRATO DE CÁLCIO, ASPECTO FÍSICO: CRISTAL BRANCO, INODORO, HIGROSCÓPICO, FÓRMULA QUÍMICA: CA(NO3)2.4H2O (TETRAHIDRATADO), MASSA MOLECULAR: 236,15 G,MOL, GRAU DE PUREZA: PUREZA MÍNIMA DE 99%, CARACTERÍSTICA ADICIONAL: REAGENTE P.A., NÚMERO DE REFERÊNCIA QUÍMICA: CAS 13477-34-4
296	GRAMA	NITRATO DE CHUMBO, ASPECTO FÍSICO: CRISTAL BRANCO, INODORO, PESO MOLECULAR: 331,21 G,MOL, COMPOSIÇÃO QUÍMICA: PB(NO3)2 (CHUMBO II), GRAU DE PUREZA: PUREZA MÍNIMA DE 98%, CARACTERÍSTICA ADICIONAL: REAGENTE P.A., NÚMERO DE REFERÊNCIA QUÍMICA: CAS 10099-74-8
297	GRAMA	NITRATO DE COBALTO, ASPECTO FÍSICO: PÓ VERMELHO CRISTALINO, LEVE ODOR DE ÁCIDO NÍTRICO, FÓRMULA QUÍMICA: CO(NO3)2.6H2O (COBALTO II) - HEXAHIDRATADO, PESO MOLECULAR: 291,03 G,MOL, GRAU DE PUREZA: PUREZA MÍNIMA DE 98%, CARACTERÍSTICA ADICIONAL: REAGENTE P.A., NÚMERO DE REFERÊNCIA QUÍMICA: CAS 10026-22-9
298	GRAMA	NITRATO DE CROMO, ASPECTO FÍSICO: CRISTAL AZUL A VIOLETA (ROXO), COMPOSIÇÃO QUÍMICA: CR(NO3)3.9H2O (CROMO III) - NONAHIDRATADO, PESO MOLECULAR: 400,15 G,MOL, GRAU DE PUREZA: PUREZA MÍNIMA DE 98%, CARACTERÍSTICA ADICIONAL: REAGENTE P.A., NÚMERO DE REFERÊNCIA QUÍMICA: CAS 7789-02-8
299	GRAMA	NITRATO DE ESTRÔNCIO, ASPECTO FÍSICO: PÓ BRANCO, INODORO, COMPOSIÇÃO: SR(NO3)2, PESO MOLECULAR: 211,63 G,MOL, GRAU DE PUREZA: PUREZA MÍNIMA DE 99%, CARACTERÍSTICA ADICIONAL: REAGENTE P.A., NÚMERO DE REFERÊNCIA QUÍMICA: CAS 10042-76-9
300	GRAMA	NITRATO DE FERRO, ASPECTO FÍSICO: CRISTAIS INCOLORES A VIOLETA PÁLIDO, HIGROSCÓPICOS, PESO MOLECULAR: 404,00 G,MOL, COMPOSIÇÃO QUÍMICA: FE(NO3)3.9H2O ( FERRO III NONAHIDRATADO), GRAU DE PUREZA: PUREZA MÍNIMA DE 98%, CARACTERÍSTICA ADICIONAL: REAGENTE P.A., NÚMERO DE REFERÊNCIA QUÍMICA: CAS 7782-61-8
301	GRAMA	NITRATO DE MERCÚRIO, ASPECTO FÍSICO: PÓ CRISTALINO, BRANCO A LEVEMENTE AMARELADO, FÓRMULA QUÍMICA: HG2(NO3)2.2H2O (NITRATO MERCUROSO DIHIDRATADO), PESO MOLECULAR: 561,22 G,MOL, GRAU DE PUREZA: PUREZA MÍNIMA DE 98%, CARACTERÍSTICA ADICIONAL: REAGENTE P.A., NÚMERO DE REFERÊNCIA QUÍMICA: CAS 7782-86-7
302	GRAMA	NITRATO DE NÍQUEL, ASPECTO FÍSICO: CRISTAL VERDE HIGROSCÓPICO, PESO MOLECULAR: 290,81 G,MOL, FÓRMULA QUÍMICA: NI(NO3)2.6H2O (HEXAHIDRATADO), GRAU DE PUREZA: PUREZA MÍNIMA DE 97%, CARACTERÍSTICA ADICIONAL: REAGENTE P.A., NÚMERO DE REFERÊNCIA QUÍMICA: CAS 13478-00-7
303	GRAMA	NITRATO DE POTÁSSIO, ASPECTO FÍSICO: CRISTAL BRANCO, INODORO, PESO MOLECULAR: 101,10 G,MOL, FÓRMULA QUÍMICA: KNO3, GRAU DE PUREZA: PUREZA MÍNIMA DE 99%, CARACTERÍSTICA ADICIONAL: REAGENTE P.A. ACS, NÚMERO DE REFERÊNCIA QUÍMICA: CAS 7757-79-1
304	GRAMA	NITRATO DE PRATA, ASPECTO FÍSICO: CRISTAL INCOLOR, TRANSPARENTE, INODORO, FÓRMULA QUÍMICA: AGNO3, PESO MOLECULAR: 169,87 G,MOL, TEOR DE PUREZA: PUREZA MÍNIMA DE 99,5%, CARACTERÍSTICA ADICIONAL: REAGENTE P.A. , ACS, NÚMERO DE REFERÊNCIA QUÍMICA: CAS 7761-88-8
305	GRAMA	NITRATO DE SÓDIO, ASPECTO FÍSICO: CRISTAL BRANCO, INODORO, HIGROSCÓPICO, FÓRMULA QUÍMICA: NANO3, PESO MOLECULAR: 84,99 G,MOL, GRAU DE PUREZA: PUREZA MÍNIMA DE 99%, CARACTERÍSTICA ADICIONAL: REAGENTE P.A., NÚMERO DE REFERÊNCIA QUÍMICA: CAS 7631-99-4
306	GRAMA	NITRITO DE SÓDIO, ASPECTO FÍSICO: GRÂNULOS BRANCO,AMARELADOS, CRISTALINOS, INODOROS, FÓRMULA QUÍMICA: NANO2, PESO MOLECULAR: 68,99 G,MOL, GRAU DE PUREZA: PUREZA MÍNIMA DE 99%, CARACTERÍSTICA ADICIONAL: REAGENTE P.A., NÚMERO DE REFERÊNCIA QUÍMICA: CAS 7632-00-0
307	FRASCO	ÓLEO DE IMERSÃO, USO PARA MICROSCOPIA, ASPECTO FÍSICO LÍQUIDO LÍMPIDO, TRANSPARENTE, DENSIDADE 1,515 G/CM3. VALIDADE NA DATA DE ENTREGA DE NO MÍNIMO 70% DO PRAZO TOTAL DE VALIDADE DO PRODUTO. FRASCO COM 100 ML.
308	UNIDADE	OLIGONUCLEOTÍDEOS INICIADORES (PRIMER) DE SEQUENCIA DE NUCLEOTÍDEOS VARIADA DE ATÉ 30 NUCLEOTÍDEOS, PARA USO EM BIOLOGIA MOLECULAR, SINTETIZADO NA ESCALA INICIAL DE 25 NANOMOLES, DESSALINIZADOS,LIOFILIZADOS. COM CERTIFICADO DE ANÁLISE. VALIDADE MÍNIMA DE 1 ANO APÓS ENTREGA.
309	FRASCO	ORNITINA. L-ORNITHINE MONOHYDROCHLORIDE, ≥98%, PARA ANÁLISES MICROBIOLÓGICAS, FRASCO COM 25G. VALIDADE MÍNIMA DE 01 ANO A PARTIR DA ENTREGA.
310	GRAMA	OXALATO DE AMÔNIO, ASPECTO FÍSICO: CRISTAIS BRANCOS, INODOROS, FÓRMULA QUÍMICA: (NH4)2C2O4.H2O, PESO MOLECULAR: 142,11 G,MOL, GRAU DE PUREZA: PUREZA MÍNIMA DE 99,5%, CARACTERÍSTICA ADICIONAL: REAGENTE P.A. ACS ISO, NÚMERO DE REFERÊNCIA QUÍMICA: CAS 6009-70-7
311	GRAMA	OXALATO DE POTÁSSIO, ASPECTO FÍSICO: PÓ OU CRISTAL BRANCO, INODORO, FÓRMULA QUÍMICA: K2(COO)2.H2O, MASSA MOLECULAR: 184,23 G,MOL, GRAU DE PUREZA: PUREZA MÍNIMA DE 99,5%, CARACTERÍSTICA ADICIONAL: REAGENTE P.A.,ACS, NÚMERO DE REFERÊNCIA QUÍMICA: CAS 6487-48-5
312	GRAMA	OXALATO DE SÓDIO, ASPECTO FÍSICO: FINOS CRISTAIS BRANCOS, INODOROS, FÓRMULA QUÍMICA: NA2C2O4, MASSA MOLECULAR: 134,01 G,MOL, GRAU DE PUREZA: PUREZA MÍNIMA DE 99,5%, CARACTERÍSTICA ADICIONAL: PADRÃO DE REFERÊNCIA ANALÍTICO, NÚMERO DE REFERÊNCIA QUÍMICA: CAS 62-76-0
313	GRAMA	ÓXIDO DE MAGNÉSIO, ASPECTO FÍSICO: PÓ FINO, LEVE, BRANCO, INODORO, PESO MOLECULAR: 40,30 G,MOL, FÓRMULA QUÍMICA: MGO, TEOR DE PUREZA: PUREZA MÍNIMA DE 95%, CARACTERÍSTICA ADICIONAL: REAGENTE P.A., NÚMERO DE REFERÊNCIA QUÍMICA: CAS 1309-48-4
314	FRASCO DE 1KG	PARAFINA HISTOLÓGICA PURIFICADA, SÓLIDA, BRANCA, (56-58) ºC, EM BASTÃO, COM VALIDADE IGUAL OU SUPERIOR A UM ANO NA DATA DA ENTREGA. VALIDADE NA DATA DA ENTREGA: MÍNIMO DE 70 % DO PRAZO TOTAL DE VALIDADE DO PRODUTO. CAS: 8002-74-2
315	GRAMA	PECTINA, ASPECTO FÍSICO: PÓ GROSSO, ESBRANQUIÇADO À PARDO, QUASE INODORO, ORIGEM: FRUTAS CÍTRICAS, PESO MOLECULAR: 20.000 A 400.000 G,MOL, GRAU DE PUREZA: MÍNIMO DE 74% DE ÁCIDO GALACTURÔNICO EM BASE SECA, NÚMERO DE REFERÊNCIA QUÍMICA: CAS 9000-69-5
316	FRASCO	PENICILINA / ESTREPTOMICINA. SOLUÇÃO ESTABILIZADA COM 10.000U DE PENICILINA E 10MG DE ESTREPTOMICINA POR ML. FRASCO COM 100 ML
317	FRASCO	PEPTONA BACTERIOLÓGICA, FRASCO COM 500 G. VALIDADE MÍNIMA DE 03 ANOS A PARTIR DA DATA DE ENTREGA.
318	GRAMA	PERMANGANATO DE POTÁSSIO, ASPECTO FÍSICO: PÓ CRISTALINO MARROM VIOLÁCEO, INODORO, FÓRMULA QUÍMICA: KMNO4, PESO MOLECULAR: 158,03 G,MOL, GRAU DE PUREZA: PUREZA MÍNIMA DE 99%, CARACTERÍSTICA ADICIONAL: REAGENTE P.A. ACS, NÚMERO DE REFERÊNCIA QUÍMICA: CAS 7722-64-7
319	FRASCO	PERÓXIDO DE HIDROGÊNIO (ÁGUA OXIGENADA), CONCENTRAÇÃO: 40 VOLUMES
320	MILILITRO	PERÓXIDO DE HIDROGÊNIO, ASPECTO FÍSICO: LÍQUIDO INCOLOR, INSTÁVEL, CORROSIVO, COMPOSIÇÃO BÁSICA: H202, PESO MOLECULAR: 34,01 G,MOL, PUREZA MÍNIMA: TEOR MÍNIMO DE 50%, CARACTERÍSTICA ADICIONAL: REAGENTE P.A., NÚMERO DE REFERÊNCIA QUÍMICA: CAS 7722-84-1
321	ML	REAGENTE PARA DIAGNÓSTICO CLÍNICO, TIPO: CLORETO FÉRRICO, CARACTERÍSTICAS ADICIONAIS: SOLUÇÃO A 10%
322	GRAMA	RESORCINOL, ASPECTO FÍSICO: PÓ BRANCO, CRISTALINO, ODOR CARACTERÍSTICO, FÓRMULA QUÍMICA: C6H6O2 (BENZENO-1,3-DIOL), PESO MOLECULAR: 110,11 G,MOL, TEOR DE PUREZA: PUREZA MÍNIMA DE 99%, CARACTERÍSTICA ADICIONAL: REAGENTE P.A., NÚMERO DE REFERÊNCIA QUÍMICA: CAS 108-46-3
323	FRASCO	RIBOSE, ASPECTO FÍSICO: PÓ OU CRISTAL BRANCO, TIPO: D(-)RIBOSE, FÓRMULA QUÍMICA: C5H10O5, PESO MOLECULAR: 150,13 G,MOL, GRAU DE PUREZA: PUREZA MÍNIMA DE 97%, CARACTERÍSTICA ADICIONAL: REAGENTE, NÚMERO DE REFERÊNCIA QUÍMICA: CAS 50-69-1. FRASCO COM 25 G.
324	500G	SACAROSE PA-ACS, C12H22O11, 342,29 G/MOL, PÓ BRANCO CRISTALINO, INODORO. VALIDADE NA DATA DA ENTREGA: MÍNIMO DE 70 % DO PRAZO TOTAL DE VALIDADE DO PRODUTO.
325	FRASCO	SACAROSE, COMPOSIÇÃO QUÍMICA: C12H22O11, PESO MOLECULAR: 342,30 G/MOL, ASPECTO FÍSICO: PÓ, CARACTERÍSTICA ADICIONAL: PADRÃO DE REFERÊNCIA ANALÍTICO, NÚMERO DE REFERÊNCIA QUÍMICA: CAS 57-50-1. FRASCO COM 500 G, VALIDADE MÍNIMA DE 2 ANOS APÓS A ENTREGA.
326	FRASCO	SALICINA. D-(−)-SALICIN, ASPECTO FÍSICO: PÓ BRANCO CRISTALINO, FÓRMULA QUÍMICA: C13H18O7, PESO MOLECULAR: 286,28 G,MOL, GRAU DE PUREZA: PUREZA MÍNIMA DE 99%, NÚMERO DE REFERÊNCIA QUÍMICA: CAS 138-52-3. FRASCO COM 5G, VALIDADE MÍNIMA DE 01 ANO A PARTIR DA ENTREGA.
327	FRASCO	SÍLICA GEL AZUL, CARACTERÍSTICAS ADICIONAIS: INDICADOR DE UMIDADE, MASSA MOLECULAR: 60,8 G,MOL, GRANULOMETRIA: 4 A 8 MM. FRASCO COM 500G.
328	FRASCO DE 1000G	SÍLICA GEL SECANTE, ESFERAS DE 4 A 8 MM DE DIÂMETRO, COR AZUL INDICA QUE TEM CAPACIDADE DE SECAR O AR, COR ROSA INDICA QUE NÃO TEM MAIS CAPACIDADE DE SECAR O AR (ESTÁ SATURADA); INDICADOR AZUL A BASE DE COBALTO QUE FICA ROSA QUANDO A CAPACIDADE DE ABSORÇÃO DE UMIDADE FICA SATURADA; PODE SER REGENERADA POR AQUECIMENTO EM ESTUFA PASSANDO DE ROSA A AZUL.
329	L	SOLUÇÃO DE ALIZAROL 72 ºGL. VALIDADE NA DATA DA ENTREGA: MÍNIMO DE 70 % DO PRAZO TOTAL DE VALIDADE DO PRODUTO.
330	500G	SOLUÇÃO DE CLORETO DE CÁLCIO 40%. ESPECIFICAÇÃO: CLORETO DE CÁLCIO PARA FABRICAR QUEIJO. VALIDADE: MÍNIMO DE 6 MESES A PARTIR DA DATA DE ENTREGA.
331	FRASCO COM 100ML	SOLUÇÃO DE ORCEÍNA ACÉTICA 2%. VALIDADE MÍNIMA DE 2 ANOS NA DATA DA ENTREGA.
332	L	SOLUÇÃO DORNIC N/9. PARA ANÁLISE DE LEITE. VALIDADE NA DATA DA ENTREGA: MÍNIMO DE 70 % DO PRAZO TOTAL DE VALIDADE DO PRODUTO.
333	ML	SOLUÇÃO PADRÃO PARA CALIBRAÇÃO DE PHMETRO: TAMPÃO PH 10,0
334	ML	SOLUÇÃO PADRÃO PARA CALIBRAÇÃO DE PHMETRO: TAMPÃO PH 4,00
335	ML	SOLUÇÃO PADRÃO PARA CALIBRAÇÃO DE PHMETRO: TAMPÃO PH 7,00
336	500G	SORBATO DE POTÁSSIO (C6H7KO2). MASSA MOLAR: 150,22 G/MOL. DENSIDADE: 1,36 G/CM³. APRESENTAÇÃO: GRÂNULOS BRANCOS. VALIDADE: MÍNIMO 11 MESES A PARTIR DA DATA DE ENTREGA.
337	500 G	SULFANILAMIDA PA (98%), CAS 63-74-1 - SULFANILAMIDA, 172,21 G/MOL, PÓ BRANCO, INODORO, C6H8N2O2S, PUREZA MÍNIMA DE 99%, REAGENTE P.A., CAS 63-74-1. VALIDADE MÍNIMA DE 2 ANOS NA DATA DE ENTREGA.
338	FRASCO	SULFATO DE ALUMÍNIO E POTÁSSIO, COMPOSIÇÃO QUÍMICA: ALK(SO4)2.12H2O (DODECAHIDRATADO), PESO MOLECULAR: 474,39 G/MOL, ASPECTO FÍSICO: CRISTAL BRANCO, INODORO, GRAU DE PUREZA: PUREZA MÍNIMA DE 98%, CARACTERÍSTICA ADICIONAL: REAGENTE P.A., NÚMERO DE REFERÊNCIA QUÍMICA: CAS 7784-24-9. FRASCO COM 50 GRAMAS.
339	500G	SULFATO DE ALUMÍNIO OCTADECA-HIDRATADO, ASPECTO FÍSICO CRISTAL INCOLOR, INODORO, FÓRMULA QUÍMICA AL2(SO4)3.18H2O, PESO MOLECULAR 666,43, GRAU DE PUREZA MÍNIMA DE 98, CARACTERÍSTICA ADICIONAL REAGENTE P.A., NÚMERO DE REFERÊNCIA QUÍMICA CAS 7784-31-8.
340	500G	SULFATO DE AMÔNIO, COMPOSIÇÃO (NH4)2S04, PESO MOLECULAR 132,14, ASPECTO FÍSICO FINOS CRISTAIS OU GRÂNULOS BRANCOS, ODOR DE AMÔNIA, GRAU DE PUREZA MÍNIMA DE 99, CARACTERÍSTICA ADICIONAL REAGENTE P.A., NÚMERO DE REFERÊNCIA QUÍMICA CAS 7783-20-2.
341	FRASCO DE 500G	SULFATO DE BÁRIO P.A, FÓRMULA BASO4, PESO MOLECULAR 233,39, TEOR MIN 99%, SUBSTANCIAS SOLUVEIS EM ÁCIDO MAX. 0,3%, METAIS PESADOS (COMO PB) MÁX. 0,001%, ARSÊNIO (AS) MAX. 0,00005%, FOSFATO (PO4) PASSA TESTE, SULFETO (S) PASSA TESTE, MARCA DE REFERÊNCIA DINÂMICA OU SIMILAR.
342	UNIDADE	SULFATO DE CÁLCIO DE ALTA/ULTRA PUREZA (CASO4 – GYPSUM) – 25 G. REAGENTE QUÍMICO EM PÓ OU PELLETS UTILIZADO PARA AUMENTAR DUREZA DE ÁGUA ÁGUA CERVEJEIRA NA PRODUÇÃO DE CERVEJAS ESCURAS E/OU ENCORPADAS. EMBALAGEM PLÁSTICA OU DE VIDRO COM TAMPA ROSQUEADA. VALIDADE MÍNIMA DE 2 ANOS NA ENTREGA.
343	500G	SULFATO DE COBALTO, ASPECTO FÍSICO PÓ CRISTALINO VERMELHO À VIOLÁCEO, INODORO, PESO MOLECULAR 154,99, FÓRMULA QUÍMICA COSO4 ANIDRO, GRAU DE PUREZA MÍNIMA DE 98, NÚMERO DE REFERÊNCIA QUÍMICA CAS 10124-43-3.
344	500G	SULFATO DE COBRE II, COMPOSIÇÃO QUÍMICA CUSO4 ANIDRO, ASPECTO FÍSICO FINO CRISTAL BRANCO, PESO DA MOLÉCULA 159,60, GRAU DE PUREZA MÍNIMA DE 99, CARACTERÍSTICA ADICIONAL REAGENTE P.A., NÚMERO DE REFERÊNCIA QUÍMICA CAS 7758-98-7.
345	FRASCO C/ 500 G	SULFATO DE FERRO II (OSO) E AMONIO (6 H2O) P.A. FRASCO 500 G
346	GRAMA	SULFATO DE FERRO, ASPECTO FÍSICO: PÓ, COMPOSIÇÃO QUÍMICA: FESO4.7H2O (SULFATO DE FERRO II HEPTAHIDRATADO), PESO MOLECULAR: 278,01 G,MOL, GRAU DE PUREZA: PUREZA MÍNIMA DE 99%, CARACTERÍSTICA ADICIONAL: REAGENTE P.A. ACS ISO, NÚMERO DE REFERÊNCIA QUÍMICA: CAS 7782-63-0
347	GRAMA	SULFATO DE MAGNÉSIO, ASPECTO FÍSICO: CRISTAL INCOLOR, BRILHANTE, INODORO, AMARGO, FÓRMULA QUÍMICA: MGSO4.7H2O, MASSA MOLECULAR: 246,48 G,MOL, TEOR DE PUREZA: PUREZA MÍNIMA DE 99%, CARACTERÍSTICA ADICIONAL: REAGENTE P.A., NÚMERO DE REFERÊNCIA QUÍMICA: CAS 10034-99-8
348	GRAMA	SULFATO DE MANGANÊS, PESO MOLECULAR: 169,02 G,MOL, ASPECTO FÍSICO: PÓ FINO, ROSA PÁLIDO, HIGROSCÓPICO, FÓRMULA QUÍMICA: MNSO4.H2O (MONOHIDRATADO), GRAU DE PUREZA: PUREZA MÍNIMA DE 98%, CARACTERÍSTICA ADICIONAL: REAGENTE P.A., NÚMERO DE REFERÊNCIA QUÍMICA: CAS 10034-96-5
349	GRAMA	SULFATO DE MERCÚRIO II, COMPOSIÇÃO QUÍMICA: HGSO4, ASPECTO FÍSICO: PÓ CRISTALINO, PESO MOLECULAR: 296,65 G,MOL, GRAU DE PUREZA: MÍNIMO DE 99%, CARACTERÍSTICA ADICIONAL: REAGENTE P.A., NÚMERO DE REFERÊNCIA QUÍMICA: CAS 7783-35-9
350	GRAMA	SULFATO DE POTÁSSIO, PESO MOLECULAR: 174,26 G,MOL, ASPECTO FÍSICO: CRISTAIS BRANCOS, INODOROS, FÓRMULA QUÍMICA: K2SO4, GRAU DE PUREZA: PUREZA MÍNIMA DE 99%, CARACTERÍSTICA ADICIONAL: REAGENTE P.A. ACS, NÚMERO DE REFERÊNCIA QUÍMICA: CAS 7778-80-5
351	GRAMA	SULFATO DE PRATA, ASPECTO FÍSICO: CRISTAL BRANCO, INODORO, PESO MOLECULAR: 311,83 G,MOL, COMPOSIÇÃO QUÍMICA: AG2SO4, GRAU DE PUREZA: PUREZA MÍNIMA DE 99%, CARACTERÍSTICA ADICIONAL: REAGENTE P.A., NÚMERO DE REFERÊNCIA QUÍMICA: CAS 10294-26-5
352	GRAMA	SULFATO DE SÓDIO, ASPECTO FÍSICO: FINOS GRÂNULOS BRANCOS CRISTALINOS, INODOROS, PESO MOLECULAR: 142,04 G,MOL, FÓRMULA QUÍMICA: NA2.SO4 ANIDRO, GRAU DE PUREZA: PUREZA MÍNIMA DE 98%, NÚMERO DE REFERÊNCIA QUÍMICA: CAS 7757-82-6
353	GRAMA	SULFATO DE SÓDIO, ASPECTO FÍSICO: FINOS GRÂNULOS BRANCOS CRISTALINOS, INODOROS, PESO MOLECULAR: 142,04 G,MOL, FÓRMULA QUÍMICA: NA2.SO4 ANIDRO, GRAU DE PUREZA: PUREZA MÍNIMA DE 99%, CARACTERÍSTICA ADICIONAL: REAGENTE P.A. ACS, NÚMERO DE REFERÊNCIA QUÍMICA: CAS 7757-82-6
354	GRAMA	SULFATO DE ZINCO HEPTAHIDRATADO, PÓ OU CRISTAL, INCOLOR OU BRANCO, ZNSO4.7H2O, 287,54 G/MOL, PUREZA MÍNIMA DE 99%, REAGENTE ACS, CAS 7446-20-0. VALIDADE NA DATA DA ENTREGA: MÍNIMO DE 70 % DO PRAZO TOTAL DE VALIDADE DO PRODUTO.
355	FRASCO PLÁSTICO DE 250G	SULFATO FERROSO AMONIACAL HEXAHIDRATADO. ASPECTO FÍSICO, SÓLIDO AZUL ESVERDEADO. MASSA MOLAR 392.14G/MOL. NÚMERO CAS 7783-85-9 (HEXAIDRATO).
356	GRAMA	SULFITO DE SÓDIO, ASPECTO FÍSICO: PÓ CRISTALINO OU GRANULADO BRANCO, FÓRMULA QUÍMICA: NA2SO3 (ANIDRO), PESO MOLECULAR: 126,04 G,MOL, GRAU DE PUREZA: PUREZA MÍNIMA DE 98%, CARACTERÍSTICA ADICIONAL: REAGENTE P.A., NÚMERO DE REFERÊNCIA QUÍMICA: CAS 7757-83-7
357	CAIXA	SUPLEMENTO PARA CALDO DE ENRIQUECIMENTO PARA LISTERIA, CONTENDO ÁCIDO NALIDÍXICO 20 MG, CICLOHEXIMIDA 25 MG E ACRIFLAVINA 7,5 MG. CAIXA COM 10 FRASCOS CADA. CADA FRASCO É SUFICIENTE PARA PREPARAR 500 ML DE MEIO. VALIDADE MÍNIMA DE 02 ANOS A PARTIR DA DATA DE ENTREGA.
358	CAIXA	SUPLEMENTO TSC (D- CICLOSERINA) PARA ÁGAR TSC PARA CONTAGEM DE CLOSTRIDIUM PERFRINGENS EM ALIMENTOS. CAIXA COM 10 FRASCOS. VALIDADE MÍNIMA DE 02 ANOS A PARTIR DA DATA DE ENTREGA.
359	GRAMA	TARTARATO DE SÓDIO E POTÁSSIO, PESO MOLECULAR: 282,22 G,MOL, ASPECTO FÍSICO: PÓ BRANCO OU CRISTAL INCOLOR, INODORO, FÓRMULA QUÍMICA: NAKC4H4O6.4H2O, GRAU DE PUREZA: PUREZA MÍNIMA DE 99%, CARACTERÍSTICA ADICIONAL: REAGENTE P.A.,ACS ISO, NÚMERO DE REFERÊNCIA QUÍMICA: CAS 6381-59-5
360	GRAMA	TETRABORATO DE SÓDIO, PESO MOLECULAR: 381,37 G,MOL, ASPECTO FÍSICO: PÓ BRANCO, CRISTALINO, INODORO, FÓRMULA QUÍMICA: NA2B4O7.10H2O (DECAHIDRATADO), TEOR DE PUREZA: PUREZA MÍNIMA DE 99,5%, CARACTERÍSTICA ADICIONAL: REAGENTE P.A. ACS ISO, NÚMERO DE REFERÊNCIA QUÍMICA: CAS 1303-96-4
361	MILILITRO	TETRACLORETO DE CARBONO, ASPECTO FÍSICO: LÍQUIDO LÍMPIDO,INCOLOR,CHEIRO DOCE CARACTERÍSTICO, PESO MOLECULAR: 153,82 G,MOL, FÓRMULA QUÍMICA: CCL4, GRAU DE PUREZA: PUREZA MÍNIMA DE 99,8%, CARACTERÍSTICA ADICIONAL: REAGENTE P.A., NÚMERO DE REFERÊNCIA QUÍMICA: CAS 56-23-5
362	GRAMA	TIAMINA, ASPECTO FÍSICO: PÓ FINO, BRANCO, CRISTALINO, FÓRMULA QUÍMICA: C12H17CLN4SO.HCL (SAL HIDROCLORETO), PESO MOLECULAR: 337,27 G,MOL, GRAU DE PUREZA: PUREZA MÍNIMA DE 99%, CARACTERÍSTICA ADICIONAL: REAGENTE P.A., NÚMERO DE REFERÊNCIA QUÍMICA: CAS 67-03-8
363	GRAMA	TIOACETAMIDA (TAA), ASPECTO FÍSICO: CRISTAL INCOLOR À ESBRANQUIÇADO, FÓRMULA QUÍMICA: C2H5NS, PESO MOLECULAR: 75,13 G,MOL, GRAU DE PUREZA: PUREZA MÍNIMA DE 99%, CARACTERÍSTICA ADICIONAL: REAGENTE P.A. ACS, NÚMERO DE REFERÊNCIA QUÍMICA: CAS 62-55-5
364	GRAMA	TIOCIANATO DE AMÔNIO, ASPECTO FÍSICO: CRISTAL INCOLOR, HIGROSCÓPICO, ODOR DE AMÔNIA, FÓRMULA QUÍMICA: NH4SCN, PESO MOLECULAR: 76,12 G,MOL, GRAU DE PUREZA: PUREZA MÍNIMA DE 99%, CARACTERÍSTICA ADICIONAL: REAGENTE P.A. ACS, NÚMERO DE REFERÊNCIA QUÍMICA: CAS 1762-95-4
365	GRAMA	TIOSSULFATO DE SÓDIO, ASPECTO FÍSICO: CRISTAL INCOLOR OU BRANCO, INODORO, FÓRMULA QUÍMICA: NA2S2O3.5H2O, PESO MOLECULAR: 248,18 G,MOL, GRAU DE PUREZA: PUREZA MÍNIMA DE 99,5%, CARACTERÍSTICA ADICIONAL: REAGENTE P.A. ACS ISO, NÚMERO DE REFERÊNCIA QUÍMICA: CAS 10102-17-7
366	GRAMA	TIOSSULFATO DE SÓDIO, ASPECTO FÍSICO: CRISTAL INCOLOR, INODORO, FÓRMULA QUÍMICA: NA2S2O3 ANIDRO, PESO MOLECULAR: 158,11 G,MOL, GRAU DE PUREZA: PUREZA MÍNIMA DE 98%, CARACTERÍSTICA ADICIONAL: REAGENTE P.A., NÚMERO DE REFERÊNCIA QUÍMICA: CAS 7772-98-7
367	FRASCO	TREALOSE P.A. D-TREALOSE. FRASCO COM 10 G. VALIDADE MÍNIMA DE 2 ANOS APÓS A ENTREGA.
368	LITRO	TRIETANOLAMINA, ASPECTO FÍSICO: LÍQUIDO LÍMPIDO, VISCOSO, HIGROSCÓPICO, PESO MOLECULAR: 149,19 G,MOL, FÓRMULA QUÍMICA: C6H15NO3, GRAU DE PUREZA: PUREZA MÍNIMA DE 99%, CARACTERÍSTICA ADICIONAL: REAGENTE P.A., NÚMERO DE REFERÊNCIA QUÍMICA: CAS 102-71-6
369	MILILITRO	TRIETILAMINA, ASPECTO FÍSICO: LÍQUIDO LÍMPIDO, INCOLOR, FORTE ODOR DE AMÔNIA, PESO MOLECULAR: 101,19 G,MOL, FÓRMULA QUÍMICA: C6H15N, GRAU DE PUREZA: PUREZA MÍNIMA DE 99%, NÚMERO DE REFERÊNCIA QUÍMICA: CAS 121-44-8
370	GRAMA	TRIFENILTETRAZÓLIO, PÓ BRANCO, LEVEMENTE AMARELADO, C19H15CLN4 (CLORETO 2,3,5-TRIFENIL-2H-TETRAZÓLIO), 334,81 G/MOL, PUREZA MÍNIMA DE 98%, CAS 298-96-4. FRASCO COM 10 G. VALIDADE MINIMA: 2 ANOS NO MOMENTO DA ENTREGA.
371	GRAMA	TRIS(HIDROXIMETIL)AMINOMETANO, COMPOSIÇÃO QUÍMICA: C4H11NO3, ASPECTO FÍSICO: PÓ BRANCO CRISTALINO, PESO MOLECULAR: 121,14 G,MOL, PUREZA: PUREZA MÍNIMA DE 99%, NÚMERO DE REFERÊNCIA QUÍMICA: CAS 77-86-1
372	FRASCO C/ 500 ML	TWEEN 80. VALIDADE MÍNIMA DE 03 ANOS A PARTIR DA DATA DE ENTREGA. FRASCO 500 ML
373	GRAMA	URÉIA, ASPECTO FÍSICO: PÓ INCOLOR A ESBRANQUIÇADO, CRISTALINO, PESO MOLECULAR: 60,06 G,MOL, FÓRMULA QUÍMICA: CH4N2O, GRAU DE PUREZA: PUREZA MÍNIMA DE 98%, CARACTERÍSTICA ADICIONAL: REAGENTE P.A., NÚMERO DE REFERÊNCIA QUÍMICA: CAS 57-13-6
374	GRAMA	VANILINA, ASPECTO FÍSICO: PÓ CRISTALINO BRANCO, FÓRMULA QUÍMICA: 4-(HO)C6H3-3-(OCH3)CHO, PESO MOLECULAR: 152,15 G,MOL, GRAU DE PUREZA: PUREZA MÍNIMA DE 99%, NÚMERO DE REFERÊNCIA QUÍMICA: CAS 121-33-5
375	L	VASELINA LÍQUIDA USP, N ° CAS: 8042-47-5, ASPECTO LÍQUIDO, VALIDADE DE UM ANO A PARTIR DA DATA DE ENTREGA. VALIDADE NA DATA DA ENTREGA: MÍNIMO DE 70 % DO PRAZO TOTAL DE VALIDADE DO PRODUTO.
376	500G	VERDE DE BROMOCRESOL PA (95%), FÓRMULA MOLECULAR: C21H14BR4O5S, MASSA MOLAR: 698.02, APARÊNCIA: CRISTAIS AMARELADOS, CAS 76-60-8. VALIDADE NA DATA DA ENTREGA: MÍNIMO DE 70 % DO PRAZO TOTAL DE VALIDADE DO PRODUTO.
377	FRASCO	VERMELHO DE FENOL, ASPECTO FÍSICO: PÓ CRISTALINO, VERMELHO ESCURO À MARRON, INODORO, PESO MOLECULAR: 354,38 G,MOL, FÓRMULA QUÍMICA: C19H14O5S, GRAU DE PUREZA: TEOR MÍNIMO DE 90%, CARACTERÍSTICA ADICIONAL: REAGENTE ACS, NÚMERO DE REFERÊNCIA QUÍMICA: CAS 143-74-8. FRASCO 100 G. VALIDADE MÍNIMA DE 03 ANOS A PARTIR DA DATA DE ENTREGA.
378	FRASCO DE 25G	VERMELHO DE METILA, CORANTE, NÚMERO DE REFERÊNCIA QUÍMICA CI 13020, ASPECTO FÍSICO* LÍQUIDO.
379	FRASCO DE 100G	VIOLETA DE GENCIANA P.A (PARA ANÁLISE); FÓRMULA MOLECULAR: C25H30CLN3; PESO MOLECULAR: 407,99 INDICADO PARA ANÁLISE (GRAU CONTROLE DE QUALIDADE); APRESENTAR FISPQ (FICHA DE INFORMAÇÃO DE SEGURANÇA DE PRODUTOS QUÍMICOS).
380	L	XILENO, LÍQUIDO LÍMPIDO, INCOLOR, INFLAMÁVEL, FÓRMULA MOLECULAR C6H4(CH3)2, MISTURA DOS ISÔMEROS ORTO, PARA E META, PUREZA MÍNIMA DE 99,8%, REAGENTE PA, REGISTRO CAS: 1330-20-7. VALIDADE NA DATA DA ENTREGA: MÍNIMO DE 70 % DO PRAZO TOTAL DE VALIDADE DO PRODUTO.
381	FRASCO DE 250G	ZINCO 3-8 MM (GRANALHA).
382	FRASCO DE 500G	ZINCO METÁLICO EM PÓ (ZN).

## Equipamentos Química, Biologia e Física
Objeto:		Equipamentos de Química, Biologia e Física
Campus Gerenciador:		Brusque

Item Lista de Compras	Unidade de Medida	Descrição
1	UNIDADE	AGITADOR MECÂNICO, VELOCIDADE REGULÁVEL ENTRE 50 E 2200 RPM, CAPACIDADE PARA MISTURAR DE 1 A 30 LITROS DE LÍQUIDOS, VISCOSIDADE PRÓXIMA À DA ÁGUA, PONTOS DE REFERÊNCIA ENTRE 1 E 10, FORMATO CILÍNDRICO EM AÇO REVESTIDO COM EPÓXI ELETROSTÁTICO, BASE ROBUSTA E ESTÁVEL EM FERRO E HASTE VERTICAL EM AÇO INOX 304 BLINDADO, SILENCIOSO, NÃO PRODUZ FAÍSCAS, MOTOR COM EIXO VAZADO, PERMITINDO MOVIMENTAR A HASTE, HASTE DE AGITAÇÃO EM AÇO INOXIDÁVEL 304 COMPATÍVEL COM O EQUIPAMENTO E HÉLICES DE FÁCIL INTERCÂMBIO. REGULAGEM DE INCLINAÇÃO DO MOTOR PARA OBTER BOA TURBULÊNCIA NA AGITAÇÃO SEM RESPINGOS E SEM VORTEX; TRABALHA EM REGIME CONTÍNUO E EM AMBIENTE LEVEMENTE CORROSIVO; CABO DE FORÇA COM DUPLA ISOLAÇÃO E PLUGUE DE TRÊS PINOS, DOIS FASES E UM TERRA, ACOMPANHA BASE COM HASTE DE FIXAÇÃO, HASTE DE AGITAÇÃO, HÉLICE DE TRÊS PÁS COM 42MM DE DIÂMETRO, 1 HÉLICE DE TRÊS PÁS COM 65 MM DE DIÂMETRO, TODOS EM AÇO INOX 304, 1 CHAVE PARA O MANDRIL E MANUAL DE INSTRUÇÕES. GARANTIA MÍNIMA DE 1 ANO, ESTE EQUIPAMENTO DEVE SER HOMOLOGADO PELO INMETRO.
2	UNIDADE	AGITADOR MAGNÉTICO COM AQUECIMENTO E/OU PLACA DE AQUECIMENTO COM AGITAÇÃO MAGNÉTICA, ANALÓGICO, 10 LITROS, ADESÃO MAGNÉTICA PARA PREVENÇÃO DE ESCAPE DA BARRA MAGNÉTICA DE AGITAÇÃO, PLACA DE AQUECIMENTO DE ALUMÍNIO OU CERÂMICA, COM TEMPERATURA MÁXIMA DE 350°C, 550W, POR MOTOR DE INDUÇÃO. 220V, VELOCIDADE ROTAÇÃO DE 100 A 2000 RPM, CORPO METÁLICO COM PINTURA EM EPÓXI ELETROSTÁTICO, MANUAL DE INSTRUÇÕES EM LÍNGUA PORTUGUESA. GARANTIA MÍNIMA DE 12 MESES. EQUIPAMENTO HOMOLOGADO PELO INMETRO.
3	UNIDADE	APARELHO PARA DETERMINAÇÃO DA CAPACIDADE TÉRMICA ESPECÍFICA DO ALUMÍNIO E CONSTATAÇÃO DA LEI DA CONSERVAÇÃO DE ENERGIA, COM EIXO DE ROLAMENTO DUPLO, DISPOSITIVO DE CONTAGEM INTEGRADO PARA A MEDIÇÃO DAS ROTAÇÕES EFETUADAS E PRENSA DE MESA PARA A FIXAÇÃO. O AQUECIMENTO DO CORPO CALORÍMETRO DE ALUMÍNIO OCORRE POR ATRITO OU COM ENERGIA ELÉTRICA POR MEIO DOS ELEMENTOS AQUECEDORES INTEGRADOS. ACOMPANHA ELEMENTO AQUECEDOR ELÉTRICO (CALORÍMETRO). POSSUI RESISTÊNCIA NTC, QUE SERVE DE SENSOR DE TEMPERATURA E SE ENCONTRA NUMA CAPA DE ALUMÍNIO, DETERMINA-SE A TEMPERATURA. DEVE ACOMPANHAR UMA TABELA DE CALIBRAGEM IMPRESSA NO APARELHO, DE MODO A FACILITAR OS CÁLCULOS. COMPRIMENTOS APROXIMADOS: 230 MM; PRENSA DE MESA 10 MM – 65 MM; COMPRIMENTO DO FIO 1,80 M; CORPO DO CALORÍMETRO 50 MM X 48 MM; AQUECEDOR ELÉTRICO 10 V, 1 A; CONEXÃO ELEMENTO AQUECEDOR: POR TOMADAS DE 2 MM; MASSA DO CALORÍMETRO 250 G; MASSA TOTAL APROXIMADA. 1200. GARANTIA MÍNIMA DE 01 ANO.
4	UNIDADE	AUTOCLAVE VERTICAL 50 LITROS, 3000 WATTS, TENSÃO 220V, CALDEIRA VERTICAL EM AÇO INOXIDÁVEL AISI 304. CONSTRUÍDA COM BASE NAS NORMAS ASME/ABNT E ATENDENDO A NORMA NR13. TAMPA EM BRONZE FUNDIDO, INTERNAMENTE ESTANHADA, EXTERNAMENTE POLIDA E ENVERNIZADA, ACOMPANHA GUARNIÇÃO DE SILICONE PARA VEDAÇÃO RESISTENTE A ALTAS TEMPERATURAS. MANÍPULOS PARA FECHAMENTO EM BAQUELITE, ISOLADOS CONTRA O CALOR. RESISTÊNCIA ELÉTRICA DE IMERSÃO EM NÍQUEL CROMO BLINDADO EM TUBOS DE COBRE CROMADO. MANÔMETRO COM DUAS ESCALAS DE PRESSÃO DE 0 A 3 KGF/CM² E CORRESPONDÊNCIA EM GRAUS CENTÍGRADOS DE 100 A 143ºC. CESTO EM AÇO INOX AISI 304 POLIDO, PERFURADO. GABINETE CONSTRUÍDO EM CHAPA DE AÇO CARBONO 1020 COM TRATAMENTO ANTICORROSIVO, ACABAMENTO EM PINTURA ELETROSTÁTICA, E PARTE SUPERIOR EM AÇO INOX, MONTADO SOBRE QUATRO PÉS DE BORRACHA REGULÁVEL. PAINEL INTEIRAMENTE INFORMATIVO, COM BOTÃO LIGA/DESLIGA, TECLAS DE CONTROLE DE TEMPERATURA E TEMPO DE ESTERILIZAÇÃO, DISPLAY CONSTRUÍDO COM COMPONENTES DE QUALIDADE E FUNCIONAMENTO ATRAVÉS DE MICROCONTROLADOR. COMANDO COM DESENVOLVIMENTO CONFIÁVEL, QUE PERMITE SELECIONAR A TEMPERATURA DE TRABALHO E O TEMPO DE ESTERILIZAÇÃO DE DIVERSOS MATERIAIS POSSIBILITANDO A FLEXIBILIDADE AO USUÁRIO. REGISTRO ESFERA PARA LIMPEZA E DRENAGEM DA ÁGUA. VÁLVULA DE ALIVIO DE PRESSÃO. PRESSÃO MÁXIMA DE TRABALHO 1,5KGF/CM², CORRESPONDENTE A 127ºC. GARANTIA MÍNIMA DE 01 ANO. MANUAL DE INSTRUÇÕES EM LÍNGUA PORTUGUESA. ESTE EQUIPAMENTO DEVE SER HOMOLOGADO PELO INMETRO.
5	UNIDADE	AUTOCLAVE VERTICAL ANALÓGICA COM PEDAL, 100L, 220V, 4000 W, CALDEIRA VERTICAL SIMPLES EM AÇO INOXIDÁVEL AISI 304 TAMPA, 3 CESTOS EM AÇO INOXIDÁVEL PERFURADO, VÁLVULA DE SEGURANÇA E CONTROLADOR ELETRÔNICO DIGITAL, COM CICLO DE SECAGEM, MANÔMETRO COM DUAS ESCALAS, UMA PARA A TEMPERATURA (DE 90 A 143ºC) E OUTRA PARA A PRESSÃO (DE 0 A 3,0 KGF/CM2), PRESSÃO MÁXIMA DE TRABALHO DE 1,5 KGF/CM2, CORRESPONDENTE A 127°C. PARTE SUPERIOR DO GABINETE EM CHAPA DE AÇO INOXIDÁVEL E LATERAIS EM CHAPA DE AÇO-CARBONO COM TRATAMENTO ANTICORROSIVO E PINTURA EM EPÓXI, MONTADO SOBRE QUATRO PÉS DE BORRACHA. MANÍPULOS PARA FECHAMENTO EM BAQUELITE (ISOLANTE AO CALOR) E ELEMENTO INTERNO EM LATÃO, RESISTÊNCIAS DE NÍQUEL CROMO, BLINDADAS COM TUBOS DE COBRE CROMADOS OU INOX, PAINEL COM CHAVE SELETORA DE CALOR AUTOMÁTICA, ESCOAMENTO PARA LIMPEZA E DRENAGEM TOTAL, ATRAVÉS DE REGISTRO DE ESFERA, VÁLVULA DE ALÍVIO DE PRESSÃO REGULADA PARA ATUAR COM PRESSÃO IGUAL OU SUPERIOR À MPTA (MÁXIMA PRESSÃO DE TRABALHO ADMISSÍVEL). GARANTIA MÍNIMA DE 01 ANO. ESTE EQUIPAMENTO DEVE SER HOMOLOGADO PELO INMETRO.
6	UNIDADE	BALANÇA ANALÍTICA 220G, RESOLUÇÃO 0,0001G, CALIBRAÇÃO AUTOMÁTICA, PESO INTERNO, REPETIBILIDADE 0,0002G, LINEARIDADE ± 0,0003G, TEMPO DE RESPOSTA = 4 SEGUNDOS, PESAGEM MÍNIMA 0,0010G, LCD RETRO ILUMINADO COM REGULAGEM DE CONTRASTE, CAPELA COM VIDROS DE CORRER, GABINETE EM CHAPA DE AÇO COM PINTURA EM EPÓXI, ALTA RESISTÊNCIA AO ATAQUE DE PRODUTOS QUÍMICOS. BLINDAGEM MAGNÉTICA. SAÍDA SERIAL RS232. FONTE DE ALIMENTAÇÃO CHAVEADA DE ALTO DESEMPENHO, COM UTILIZAÇÃO EM QUALQUER TENSÃO DE REDE ELÉTRICA ENTRE 90 E 240V, SEM A NECESSIDADE DE ACIONAR TECLA DE SELEÇÃO DE VOLTAGEM. MANUAL DE INSTRUÇÕES EM LÍNGUA PORTUGUESA. GARANTIA MÍNIMA DE 01 ANO, EQUIPAMENTO HOMOLOGADO PELO INMETRO.
7	UNIDADE	BALANÇA DIGITAL 15 KG, DIVISÃO DE 5 G DE 6,005 A 15,000 KG, PRATO DE PESAGEM EM AÇO INOXIDÁVEL E COM CENTRO REBAIXADO, PARA EVITAR O ESCOAMENTO DE LÍQUIDOS SOBRE OS DISPLAYS E DE FÁCIL HIGIENIZAÇÃO, DISPLAY DE CRISTAL LÍQUIDO COM BACKLIGHT. GABINETE DE PLÁSTICO ABS, PROTEÇÃO CONTRA INTERFERÊNCIAS E SOBRECARGAS. TECLADO DE FÁCIL DIGITAÇÃO. TENSÃO 220V. GARANTIA MÍNIMA DE 01 ANO. ATESTADO INMETRO EM CONFORMIDADE COM A PORTARIA 236/94 E CLASSE DE EXATIDÃO III.
8	UNIDADE	BALANÇA SEMI ANALÍTICA ELETRÔNICA DE PRECISÃO COM MICROPROCESSADOR, CAPACIDADE 3.200 GRAMAS, CALIBRAÇÃO AUTOMÁTICA, PLATAFORMA EM AÇO INOX AISI 304, COM PRATO GRANDE, SENSIBILIDADE E REPRODUTIBILIDADE: 0,01 G, COM TARA SUBTRATIVA EM TODA A ESCALA, COM FONTE DE ALIMENTAÇÃO AUTOMÁTICA BIVOLT DE 100 A 230 VCA, FREQUÊNCIA 50/60 HZ, COM CABO DE FORÇA COM NO MÍNIMO 1500 MM, DISPLAY DIGITAL DE CRISTAL LÍQUIDO (LCD) COM 8 DÍGITOS DE 7 SEGMENTOS E SAÍDA RS232, GARANTIA MÍNIMA DE 01 ANO, EQUIPAMENTO HOMOLOGADO PELO INMETRO.
9	UNIDADE	BANCO ÓPTICO AVANÇADO COM DUPLO BARRAMENTO EM AÇO COM ÁREA ÚTIL MÍNIMA 900 X 100 MM, MÚLTIPLAS ESCALAS LINEARES MILIMETRADAS, DIV 1 MM COM INDICAÇÕES DAS PRINCIPAIS POSIÇÕES, SAPATAS NIVELADORAS; FONTE DE LUZ POLICROMÁTICA E LASER, COM CARENAGEM EM AÇO, JANELAS DE REFRIGERAÇÃO, SAPATAS FIXAS E CONJUNTO DE SAPATAS REGULÁVEIS MÓVEIS, LÂMPADA HALÓGENA, GIRO DE 90 GRAUS, ESCALA LINEAR LATERAL PARA FOCO, OBJETIVA FRONTAL DE 50 MM EM VIDRO ÓPTICO CORRIGIDO, RETENÇÃO EM AÇO, CHAVE GERAL, FONTE DE ALIMENTAÇÃO EMBUTIDA, 127/220 VAC; MESAS SUPORTES EM AÇO COM AJUSTE DE ALTURA E GUIAS TRANSVERSAIS PARA ACESSÓRIOS; LENTE DE CRISTAL EM VIDRO ÓPTICO CORRIGIDO PLANO-CONVEXA DE 50 MM, 4 DI COM MOLDURA EM AÇO E FIXAÇÃO POR FUSO; LENTE DE CRISTAL EM VIDRO ÓPTICO CORRIGIDO BICONVEXA DE 50 MM, 20 DI COM MOLDURA EM AÇO E FIXAÇÃO POR FUSO; LENTE DE CRISTAL EM VIDRO ÓPTICO CORRIGIDO BICONVEXA DE 50 MM, 10 DI COM MOLDURA EM AÇO E FIXAÇÃO POR FUSO; LENTE CILÍNDRICA COM FIXADOR MILIMÉTRICO; 06 CAVALEIROS EM AÇO COM INDICADORES DE POSIÇÃO, FUSOS MILIMÉTRICOS FIXADORES DE ACESSÓRIOS E BASE DE ADESÃO MAGNÉTICA; REDES DE DIFRAÇÃO, CONSTANTE DE REDE 1,00 X 10-6 E PROTETOR CONTRA UV; 03 CONJUNTOS COM POLARÓIDE GIRANTE 0 A 210 GRAUS, DIV: 1 GRAU COM MOLDURA EM AÇO, FIXAÇÃO POR FUSO E AJUSTE DE ALTURA; FONTE LASER 665 (±15) NANOMETROS, SISTEMA CORRETIVO ROTACIONAL DE 90 GRAUS, CHAVE GERAL, SAPATAS ANTIDERRAPANTES, ALIMENTAÇÃO 4,5 VCC E CHAVE; ESCALA MILIMETRADA RETRÁTIL; 02 CONJUNTOS COM MÁSCARA 1, ADESÃO MAGNÉTICA, FENDAS SIMPLES; MÁSCARA 2, ADESÃO MAGNÉTICA, TRÊS CONJUNTOS DE FENDAS DE 0,2 MM COM AFASTAMENTOS 0,2 MM, 0,4 MM E 0,6 MM; MÁSCARA 3 DE ADESÃO MAGNÉTICA, TRÊS CONJUNTOS DE FENDAS N = 2, N = 5, N = 10; MÁSCARA 4, ADESÃO MAGNÉTICA COM ORIFÍCIOS OPACOS À LUZ D1, D2 E D3; MÁSCARA 5, ADESÃO MAGNÉTICA COM ORIFÍCIOS DE PASSAGEM ÓPTICA D1, D2 E D3; 03 FILTROS 1/4 DE ONDA, 560 NANOMETROS , PASSAGEM ÓPTICA CIRCULAR COM PAINEL EM AÇO, ESCALA 0 A 210 GRAUS, DIV: 1 GRAU, ACOPLÁVEIS AOS CAVALEIROS POR FUSO MILIMÉTRICO; CONJUNTO PARA DETERMINAÇÃO DAS RAIAS ESPECTRAIS DO HG COM TORRE DE SUSTENTAÇÃO, SAPATAS NIVELADORAS, CARENAGEM EM AÇO COM ABERTURA DESLIZANTE, FENDA, CHAVE GERAL, BIVOLTADO, FUSÍVEL, FILTRO DE PROTEÇÃO AO OPERADOR CONTRA UV, JANELA DE ABERTURA PENDULAR COM SAÍDA UV; PLUGUE DE ENTRADA NORMA IEC, FUSÍVEL DE SEGURANÇA; CÂMARA PARA ATIVIDADES ÓPTICAS DO MEIO, JANELAS PARALELAS, CONEXÕES FLEXÍVEIS, TAMPÃO REMOVÍVEL, PINÇA DE FECHAMENTO; MEDIDOR PARA FAIXA DE 0 A 2.000 LUX COM CAVALEIRO EM AÇO COM INDICADORES DE POSIÇÃO; ESCALAS RETRÁTEIS, CHAVE EM L, CAMINHO ÓPTICO CURVO EM MATERIAL TRANSPARENTE CURVILÍNEO PARA INTRODUÇÃO AO ESTUDO DE FIBRAS ÓPTICAS. ACABAMENTO E APRESENTAÇÃO: CONFECCIONADO EM AÇO, NÁILON, LATÃO E CRISTAL POLIDO. REVESTIDO EM EPÓXI PELO SISTEMA ELETROSTÁTICO. DEVERÁ CONTER UMA METODOLOGIA QUE FAVOREÇA A APRENDIZAGEM DOS ALUNOS ATRAVÉS DE CONJUNTOS DE MANUAIS QUE DEVERÃO DESCREVER DE FORMA SEQUENCIAL OS PROCEDIMENTOS EXPERIMENTAIS E CONTER QUESTIONÁRIOS E AVALIAÇÕES, OBJETIVOS, MÉTODOS DE MONTAGEM, PROCEDIMENTO PARA REALIZAÇÃO DOS EXPERIMENTOS, LISTA DE MATERIAIS E PROBLEMAS PROPOSTOS, UMA LISTA DOS EQUIPAMENTOS E COMPONENTES NECESSÁRIOS, PROCEDIMENTOS A SEREM EXECUTADOS DE FORMA SEQUENCIAL E LÓGICA, PROCEDIMENTOS DE MONTAGEM E CÁLCULOS ENVOLVIDOS NO CONTEXTO DO EXPERIMENTO. GARANTIA MÍNIMA DE 01 ANO.
10	UNIDADE	BANHO MARIA DIGITAL, 10 LITROS, POTÊNCIA MÍNIMA 1000W, RETANGULAR, CUBA EM AÇO INOX 304 , GABINETE EM FIBRA DE VIDRO LAMINADO, TEMPERATURA CONTROLADA POR SISTEMA PID COM INDICAÇÃO DIGITAL (AMBIENTE +5°C A 95°C), PRECISÃO ± 1ºC, RESOLUÇÃO DE 0,1°C, ESTABILIDADE DE ± 0,5°C, ALARME E AUTO TUNING, 50 OU 60HZISOLAMENTO TÉRMICO, VOLTAGEM 220V, ESTE EQUIPAMENTO DEVE SER HOMOLOGADO PELO INMETRO. GARANTIA DE 01 ANO E MANUAL EM PORTUGUÊS.
11	UNIDADE	BANHO COM ULTRASSOM, LAVADORA / SONICADOR ULTRASSÔNICO, FREQUÊNCIA ULTRASSÔNICA 40 KHZ, CAPACIDADE 5.9L, POTÊNCIA ULTRASSÔNICA 200 WATTS, AJUSTE DE POTÊNCIA 20% A 99%, TEMPORIZADOR DIGITAL 99 MINUTOS, CONTROLE AQUECIMENTO AJUSTÁVEL 30ºC À 80ºC (+/- 5°C), ALIMENTAÇÃO / HZ: 220V / 50/60 HZ. MANUAL DE INSTRUÇÕES EM PORTUGUES. GARANTIA MÍNIMA DE 01 ANO. ESTE EQUIPAMENTO DEVE SER HOMOLOGADO PELO INMETRO.
12	UNIDADE	BANHO MARIA COM AQUECIMENTO DIGITAL E AGITADOR E TAMPA, 9,5 LITROS POTÊNCIA 800W, 220V SISTEMA DE NÍVEL CONSTANTE COM SERPENTINA, BANDEJA UNIVERSAL PARA DIVERSOS TAMANHOS DE FRASCOS (PRÉ-AJUSTADA PARA 11 ERLENMEYERS DE 250 ML), BANDEJA COM RACKS PARA TUBOS EM AÇO INOX OU POLIPROPILENO, FREQUÊNCIA 60 HZ. ESTE EQUIPAMENTO DEVE SER HOMOLOGADO PELO INMETRO, GARANTIA MÍNIMA DE 01 ANO. E MANUAL EM PORTUGUÊS.
13	UNIDADE	BANHO ULTRATERMOSTATIZADO DIGITAL REFRIGERADO COM CIRCULAÇÃO DE ÁGUA, GABINETE EM AÇO CARBONO 1020 COM TRATAMENTO ANTICORROSIVO E PINTURA ELETROSTÁTICA, CUBA EM AÇO INOX SEM SOLDA E EMENDAS, SUPORTE INTERNO EM AÇO INOX PERFURADO NO FUNDO DO BANHO PARA PROTEÇÃO DA RESISTÊNCIA COM ALTURA DE 5 CM, TAMPA LISA EM AÇO INOX AISI 304 POLIDO, ISOLAMENTO DE ISOPOR DE ALTA DENSIDADE, CONTROLE DE TEMPERATURA MICRO PROCESSADO DIGITAL PID, COM LEITURA DO SET-POINT, SENSOR DE TEMPERATURA PT-100, RELÉ DE ESTADO SÓLIDO, SISTEMA DE REFRIGERAÇÃO COM GÁS R-134 (LIVRE DE CFC), UNIDADE DE REFRIGERAÇÃO COM CAPACIDADE DE 1/3 HP, BOMBA PARA CIRCULAÇÃO INTERNA E EXTERNA PARA DEMANDA DE ÁGUA, BICOS DE SAÍDA E RETORNO PARA CIRCULAÇÃO EXTERNA DO LÍQUIDO, VAZÃO DA BOMBA 500 LITROS/HORA, 3,6 M.C.A, PORTA FUSÍVEL, CHAVE GERAL LIGA/DESLIGA COM LED, PÉS NIVELADORES DE BORRACHA DE 3/8, PAINEL COM ADESIVO EM POLICARBONATO TEXTURIZADO A PROVA D’ÁGUA, CABO DE FORÇA COM DUPLA ISOLAÇÃO E PLUG COM TRÊS PINOS, DUAS FASES E UM TERRA, DE ACORDO COM AS NORMAS ABNT NBR 14136. GARANTIA MÍNIMA DE 01 ANO. ESTE EQUIPAMENTO DEVE SER HOMOLOGADO PELO INMETRO.
14	UNIDADE	BARÔMETRO DE TORRICELLI, DIMENSÕES APROXIMADAS DE 920X100X20MM COM ESCALAS DECORATIVAS E PRÁTICAS (LEITURA DIRETA NA COLUNA DE MERCÚRIO. ESCALA DECORATIVA DE 0 A 800MMHG. ESCALA PRÁTICA DE 650 A 800 MMHG, COM A MENOR DIVISÃO DA ESCALA DE 1 MMHG, CONTENDO UM TERMÔMETRO ACOPLADO COM ESCALA DE -10°C A +60°C, DIVISÃO DE 1°C). GARANTIA MÍNIMA DE 01 ANO.
15	UNIDADE	BOMBA A VÁCUO, COMPRESSOR HERMÉTICO 1/4 HP, 0 A ±620 MMHG. DESLOCAMENTO DE AR 37 LITROS/MINUTO, POTÊNCIA 150 WATTS, TENSÃO 220 VOLTS, REGISTRO COM INDICADOR ANALÓGICO PARA REGULAGEM DE VÁCUO E PRESSÃO. DISPOSITIVO PARA RETENÇÃO DE CONTAMINANTES E REGISTRO DRENO PARA TROCA DO ÓLEO SEGURANÇA, MANUAL DE INSTRUÇÕES EM LÍNGUA PORTUGUESA. GARANTIA MÍNIMA DE 01 ANO, EQUIPAMENTO HOMOLOGADO PELO INMETRO. GARANTIA MÍNIMA DE 01 ANO.
16	UNIDADE	CABINE DE SEGURANÇA BIOLÓGICA CLASSE II TIPO A2, 220 VOLTS, 50HZ, RUÍDO ABAIXO DE 74 DB, RENOVAÇÃO DE AR 30% E 70 % DE RECIRCULAÇÃO; FILTRO HEPA; MESA DE TRABALHO EM AÇO INOX 304 REMOVÍVEL; SUPORTE COM RODAS TRAVÁVEIS; PAINEL PARA ACIONAMENTO DE SISTEMA COM INDICADORES VISUAIS DE FUNCIONAMENTO; LÂMPADA GERMICIDA; LAMPADA FLUORESCENTE; CONEXÃO DE GÁS/VÁCUO; DIMENSÕES INTERNAS MÍNIMAS: 900X600X600CM; DISPOSITIVO DE SEGURANÇA PARA DESLIGAMENTO DA LÂMPADA GERMICIDA AO ABRIR A PORTA FRONTAL. ACOMPANHA 5 METROS DE DUCTO FLEXIVEL E MANUAL DE INSTRUÇÕES; GARANTIA DE 1 ANO, EQUIPAMENTO HOMOLOGADO PELO INMETRO. A EMPRESA VENCEDORA DEVERÁ FORNECER O EQUIPAMENTO INSTALADO.
17	UNIDADE	CALORÍMETRO DE COBRE. CORPO CALORÍMETRO DESTINADO AO APARELHO PARA O EQUIVALENTE TÉRMICO OBJETIVANDO A DETERMINAÇÃO DA CAPACIDADE TÉRMICA ESPECÍFICA DO COBRE. COM PERFURAÇÃO PARA A RECEPÇÃO DO SENSOR DE TEMPERATURA E ELEMENTO AQUECEDOR INTEGRADO, AQUECEDOR ELÉTRICO: 10 V, 1 A. DIMENSÕES: 50 MM X 48 MM. GARANTIA MÍNIMA DE 01 ANO.
18	UNIDADE	CÂMARA DE FLUXO LAMINAR VERTICAL; COM UV, MESA DE TRABALHO EM AÇO INOXIDÁVEL 304, ACOMPANHA 01 LÂMPADA FLUORESCENTE, 01 LÂMPADA GERMICIDA, 01 VÁLVULA PARA GÁS/VACUO, BASE COM RODIZIOS GIRATÓRIOS COM TRAVA; EQUIPAMENTO PROJETADO PARA TRABALHO CLASSE 100 CONFORME ABNT NBR 13.700 ; INTERRUPTORES LIG/DESL COM ILUMINAÇÃO INDICATIVA DE FUNCIONAMENTO, LÂMPADA GERMICIDA E LÂMPADA FLUORESCENTE; DISPOSITIVO DE SEGURANÇA ÁUDIO VISUAL, QUANDO O VIDRO FRONTAL EXCEDER 200 MM, QUE É ABERTURA SEGURA PARA TRABALHO; ACIONAMENTO DA LÂMPADA UV SOMENTE COM O VIDRO FECHADO; ALIMENTAÇÃO 220V; EXAUSTÃO: 30% COM FILTRO HEPA CAPACIDADE: ATÉ 8,5 LITROS; DIMENÇÕES MÍNIMAS INTERNA LXPXA(MM): 800X600X500. GARANTIA MÍNIMA DE 01 ANO. ESTE EQUIPAMENTO DEVE SER HOMOLOGADO PELO INMETRO.
19	UNIDADE	CAPACITOR VARIÁVEL DE PLACAS PARALELAS, CONJUNTO DE PLACAS PARALELAS CIRCULARES DE METAL COM DIÂMETRO DE 160MM PARA VARIAÇÕES 0 PF A 1000 PF; BASE EM AÇO COM SAPATAS NIVELADORAS ISOLANTES COM ESCALA MILIMETRADA PARA AJUSTE DO ZERO E DIV 1 MM; PLACA MÓVEL MONTADA EM TORRE ISOLANTE ACOPLADA A UM COM CARRO DESLIZANTE COM INDICADOR DE DESLOCAMENTO; SISTEMA DE MOVIMENTAÇÃO DO CARRO DESLIZANTE ATRAVÉS DE FUSO MILIMÉTRICO COM GIRO ATRAVÉS DE KNOB; TORRE ISOLANTE PORTADORA DE PLACA FIXA MONTADA NA BASE DO SISTEMA; PAR DE CABOS DE LIGAÇÃO (PRETO E VERMELHO) COM DERIVAÇÃO. TAMANHO DO APARELHO (CXLXA) 160X80X180MM. PREDOMINANTEMENTE COBERTO DE PINTURA ELETROSTÁTICA. CONFECCIONADO PREDOMINANTEMENTE EM AÇO INOXIDÁVEL. GARANTIA MÍNIMA DE 01 ANO.
20	UNIDADE	CAPELA DE EXAUSTÃO DE GASES COM CAPACIDADE DE EXAUSTÃO, COM MOTOR BLINDADO 1/2 CV VAZÃO 25 M3/MINUTO, DIMENSÕES EXTERNAS: 1500X700X1300MM (LARGURA X PROFUNDIDADE X ALTURA); MAIS 500 MM DE ALTURA DO EXAUSTOR. RESISTENTE A COMPOSTOS ORGÂNICOS, INORGÂNICOS E REAGENTES QUÍMICOS. CARCAÇA EM FIBRA DE VIDRO DE 3MM DE ESPESSURA, PROPRIEDADES COMO ISOLANTE ELÉTRICO, TÉRMICO, RESISTÊNCIA AO FOGO, ALTA RESISTÊNCIA MECÂNICA,À OXIDAÇÃO E UMIDADE. SEM EMENDAS. PORTA EM ACRÍLICO OU VIDRO, DESLOCAMENTO EM FORMA DE GUILHOTINA, PARANDO EM QUALQUER ALTURA. ILUMINAÇÃO INTERNA BLINDADA, GRAU DE PROTEÇÃO IP44, LÂMPADA 60W. INTERRUPTORES INDEPENDENTES PARA ACIONAMENTO DO EXAUSTOR E DA ILUMINAÇÃO . SISTEMA DE EXAUSTÃO COM FORMATO AERODINÂMICO, CARCAÇA EM FIBRA DE VIDRO DE SUCÇÃO E RECALQUE, VENTOINHA PLÁSTICA, EIXO REVESTIDO EM PVC, FLANGE EM PVC EVITANDO CONTATO DOS GASES COM O MOTOR. TENSÃO 220V, 60HZ, 3250RPM. MANUAL DE INSTRUÇÕES EM LÍNGUA PORTUGUESA. GARANTIA MÍNIMA DE 01 ANO. EQUIPAMENTO HOMOLOGADO PELO INMETRO.
21	UNIDADE	CENTRIFUGA REFRIGERADA DE BANCADA, VELOCIDADE 0-20000RPM REGULÁVEL, ROTORES VARIADOS(48X0,5ML - 12X1,5/2ML - 24X1,5/2ML 16X5ML 12X15ML - 6X50ML COM ÂNGULO FIXO 45°). RUÍDO DE OPERAÇÃO (DBA): 65 DBA.PRECISÃO DA VELOCIDADE: ±10R/MIN. MOTOR: MOTOR SEM ESCOVA, SEM POLUIÇÃO POR POEIRA DE CARBONO. TELA LED: INDICAÇÃO DE VELOCIDADE ATUAL, TEMPO E RCF. SISTEMA DE SEGURANÇA: NÃO PERMITE O FUNCIONAMENTO COM A TAMPA ABERTA. CONTROLE MICROPROCESSADO: CONTROLA A VELOCIDADE, TEMPERATURA E A FORÇA RELATIVA (RCF). ALIMETAÇÃO: BIVOLT. TAXA DE TEMPERATURA: REFRIGERADA (-20ºC ~ 40ºC). PRECISÃO DA TEMPERATURA: ±1ºC REGULÁVEL. FORÇA MÁXIMA EM RCF (XG): 0-26660XG. TIMER: 0-99MINUTOS REGULÁVEL 0-99 HORAS E 59 MINUTOS REGULÁVEL. DIMENSÕES EM MM (C X L X A): 608X570X380. ACOMPANHA ROTORES COMPATÍVEIS: DT-201; DT-202; DT-203; DT-204; DT-205; DT-206; DT-207; DT-208.TENSÃO 220V. MANUAL DE INSTRUÇÕES EM LÍNGUA PORTUGUESA, GARANTI MÍNIMA DE 01 ANO. EQUIPAMENTO HOMOLOGADO PELO INMETRO.
22	UNIDADE	CONJUNTO MAGNETISMO E ELETROMAGNETISMO, CONFECCIONADO EM ACRÍLICO TRANSPARENTE; 04 IMÃS CILÍNDRICOS 17X8MM; 04 IMÃS ANEL COM POLOS IDENTIFICADOS 23MMX5MM; 01 SUPORTE PARA AMORTECEDOR MAGNÉTICO; 05 IMÃS ANEL COM PÓLOS IDENTIFICADOS 40 X 7MM; 06 IMÃS EM BARRA 25X13X4MM; 01 BARRA DE FERRO 12,7X82MM; 01 BARRA DE ALUMÍNIO 12,7X82MM; 01 BARRA DE COBRE 12,7X82MM; 01 BÚSSOLA; 01 SUPORTE PARA BÚSSOLA DIDÁTICA; 01 MONTAGEM OERSTED COM 3 BORNES; 02 AGULHAS MAGNÉTICAS; 01 BASE DE ACRÍLICO PARA FORÇA MAGNÉTICA 170X130MM; 02 HASTES COM APOIOS; 01 BOBINA PARA MOTOR ELÉTRICO DE CORRENTE CONTÍNUA; 01 BALANÇO DE LATÃO 70X155MM; - 01 IMÃ ´U´ COM SUPORTE METÁLICO; 01 FRASCO DE LIMALHA DE FERRO ENTRE 25 E 50G; 01 BOBINA CONJUGADA DE 200-400-600 ESPIRAS; 01 IMÃ CILÍNDRICO EMBORRACHADO COM CABO; 01 PLACA DE ACRÍLICO QUADRADA 200X200MM; 01 GALVANÔMETRO DIDÁTICO; 01 PAR DE CABOS DE LIGAÇÃO DE 0,5M BANANA/BANANA; 01 CIRCUITO FONTE DC COM: 02 SOQUETES PARA UMA PILHA; 02 BORNES PARA LIGAÇÃO; 01 CHAVE DE 3 POSIÇÕES; 01 BOBINA DE 20 ESPIRAS; 01 ROSA DOS VENTOS. DEVERÁ CONTER UMA METODOLOGIA QUE FAVOREÇA A APRENDIZAGEM DOS ALUNOS ATRAVÉS DE CONJUNTOS DE MANUAIS QUE DEVERÃO DESCREVER DE FORMA SEQUENCIAL OS PROCEDIMENTOS EXPERIMENTAIS E CONTER QUESTIONÁRIOS E AVALIAÇÕES, OBJETIVOS, MÉTODOS DE MONTAGEM, PROCEDIMENTO PARA REALIZAÇÃO DOS EXPERIMENTOS, LISTA DE MATERIAIS E PROBLEMAS PROPOSTOS, UMA LISTA DOS EQUIPAMENTOS E COMPONENTES NECESSÁRIOS, PROCEDIMENTOS A SEREM EXECUTADOS DE FORMA SEQUENCIAL E LÓGICA, PROCEDIMENTOS DE MONTAGEM E CÁLCULOS ENVOLVIDOS NO CONTEXTO DO EXPERIMENTO. GARANTIA MÍNIMA DE 01 ANO.
23	CONJUNTO	CONJUNTO PARA ESTUDO DA LEI DE MALUS. BANCO ÓPTICO AVANÇADO COM BARRAMENTOS EM AÇO, ESCALAS MILIMETRADAS PARA A ESQUERDA COM FUNDO DE ESCALA DE 920 MM, DIV: 1 MM; INDICAÇÕES SERIGRAFADAS DE PRINCIPAIS POSIÇÕES; ÁREA ÚTIL MÍNIMA 930 X 130 MM, QUATRO SAPATAS NIVELADORAS BAIXAS, FONTE DE LUZ POLICROMÁTICA, CARENAGEM EM AÇO, JANELAS DE REFRIGERAÇÃO, TRÊS SAPATAS FIXAS, LÂMPADA HALÓGENA TIPO BAIONETA, SISTEMA DE GIRO DE 0 A 90 GRAUS, ESCALA FOCAL LINEAR LATERAL, OBJETIVA FRONTAL EM VIDRO ÓPTICO CORRIGIDO COM SISTEMA DE FIXAÇÃO EM AÇO, CHAVE ON-OFF, FONTE DE ALIMENTAÇÃO INTERNA COM PLUGAGEM DE ENTRADA NORMA IEC, 127/220 V, CABO DE FORÇA COM PLUGUE MACHO NEMA 5/15 NBR 6147 E PLUGUE FÊMEA IEC; LENTE DE CRISTAL EM VIDRO ÓPTICO CORRIGIDO PLANO- CONVEXA DE 50 MM COM MOLDURA EM AÇO E FIXAÇÃO POR FUSO M3; LENTE DE CRISTAL EM VIDRO ÓPTICO CORRIGIDO PLANO-CONVEXA DE 50 MM COM MOLDURA EM AÇO E FIXAÇÃO POR FUSO M3; DIAFRAGMA DE ÍRIS COM MOLDURA EM AÇO E FIXAÇÃO POR FUSO M3; CINCO CAVALEIROS EM AÇO, INDICADORES DE POSIÇÃO, FUSOS MILIMÉTRICOS FIXADORES DE ACESSÓRIOS E BASE DE ADESÃO MAGNÉTICA; DOIS FILTROS DE POLARIZAÇÃO GIRANTES COM PASSAGEM ÓPTICA CIRCULAR, PAINEL EM AÇO, ESCALA 0 A 210 GRAUS, DIV: 1 GRAU, FIXAÇÃO POR FUSO MILIMÉTRICO E AJUSTE DE ALTURA; FOTOCÉLULA DE SILÍCIO EM CAVALEIRO UNIVERSAL SEM ABA, ADESÃO MAGNÉTICA, SUPORTE VERTICAL PLANO DE PASSAGEM ÓPTICA CENTRAL, MOLDURA METÁLICA DE FIXAÇÃO, MANÍPULOS M3, AJUSTES VERTICAIS, PROLONGADOR COM SAPATA NIVELADORA E MEDIDOR DIGITAL COM ESCALAS: 2.000 LUX (2 % + DÍGITOS), 20.000 LUX (2 % + DÍGITOS) 50.0000 LUX (5 % + DÍGITOS); DISPLAY LCD: 3.1/2 DÍGITOS. RESOLUÇÃO: 1 LUX, 10 LUX E 100 LUX. GARANTIA DE UM ANO, INSTRUÇÕES TÉCNICAS, SUGESTÕES DETALHADAS DE EXPERIMENTOS. ACABAMENTO E APRESENTAÇÃO: CONFECCIONADO EM AÇO, LATÃO E CRISTAL POLIDO. REVESTIDO EM EPÓXI PELO SISTEMA ELETROSTÁTICO. DEVERÁ CONTER UMA METODOLOGIA QUE FAVOREÇA A APRENDIZAGEM DOS ALUNOS ATRAVÉS DE CONJUNTOS DE MANUAIS QUE DEVERÃO DESCREVER DE FORMA SEQUENCIAL OS PROCEDIMENTOS EXPERIMENTAIS E CONTER QUESTIONÁRIOS E AVALIAÇÕES, OBJETIVOS, MÉTODOS DE MONTAGEM, PROCEDIMENTO PARA REALIZAÇÃO DOS EXPERIMENTOS, LISTA DE MATERIAIS E PROBLEMAS PROPOSTOS, UMA LISTA DOS EQUIPAMENTOS E COMPONENTES NECESSÁRIOS, PROCEDIMENTOS A SEREM EXECUTADOS DE FORMA SEQUENCIAL E LÓGICA, PROCEDIMENTOS DE MONTAGEM E CÁLCULOS ENVOLVIDOS NO CONTEXTO DO EXPERIMENTO. GARANTIA MÍNIMA DE 01 ANO.
24	CONJUNTO	CONJUNTO DE ÓPTICA COMPACTO, FONTE DE LUZ BRANCA MONTADA EM UM GABINETE DE METAL (CXLXA) 190X85X55MM, ALIMENTAÇÃO ATRAVÉS DE FONTE CHAVEADA DE 12V/3A; CHAVE LIGA/DESLIGA, POSSUI DUAS ABERTURAS PARA SAÍDA DE LUZ; ILUMINAÇÃO ATRAVÉS DE LÂMPADA HALOGENA DE 12V/21W COM SISTEMA DE REFRIGERAÇÃO ATRAVÉS DE COOLER; 01 TAMPA DE METAL PARA FECHAR UMA DAS SAÍDAS DE LUZ; 2 ENCAIXES PARA DIAFRAGMA E LENTE COLIMADORA CONVERGENTE; - 01 DIAFRAGMA DE METAL 81X81 MM COM 1, 2, 3 E 5 FENDAS; - 01 FILTRO DE CORES (VERMELHO, AZUL E VERDE) CONJUGADO DE ACRÍLICO (70X70MM) COM ADESÃO MAGNÉTICA PARA REALIZAÇÃO DE ADIÇÃO DE CORES; - 02 ESPELHOS (CXL) 60X38MM MONTADOS EM SUPORTE DE METAL COM SISTEMA DE INCLINAÇÃO PARA REALIZAÇÃO DE ADIÇÃO DE CORES; - 01 APOIO EM FORMA DE L; - 01 SUPORTE DE METAL PARA FILTROS DE CORES; - 01 FILTRO MAGENTA MONTADO EM SUPORTE PLÁSTICO DE 50X50MM COM JANELA DE 26X36MM; - 01 FILTRO CIANO MONTADO EM SUPORTE PLÁSTICO DE 50X50MM COM JANELA DE 26X36MM; - 01 FILTRO AMARELO MONTADO EM SUPORTE PLÁSTICO DE 50X50MM COM JANELA DE 26X36MM; - 04 PRENDEDORES PARA FIXAÇÃO DAS FOLHAS DE APOIO SOBRE A BASE METÁLICA; - 01 PERFIL ACRÍLICO BICÔNCAVO; - 01 PERFIL ACRÍLICO PLANO-CÔNCAVO; - 01 PERFIL ACRÍLICO BICONVEXO; - 01 PERFIL ACRÍLICOS PLANO- CONVEXOS; - 01 PERFIL ACRÍLICO SEMICIRCULAR; - 01 PERFIL ACRÍLICO PRISMA DE 60O; - 01 PERFIL ACRÍLICO TRAPEZOIDAL; - 01 DISCO GIRATÓRIO Ø23CM COM ESCALA ANGULAR E SUBDIVISÕES DE 1O; - 01 SUPORTE PARA O DISCO GIRATÓRIO; - 01 SUPERFÍCIE REFLETORA CONJUGADA: CÔNCAVA, CONVEXA E PLANA; - 01 UNIDADE DE ARMAZENAMENTO 40X50CM; MANUAL DE MONTAGENS E EXPERIÊNCIAS. TODAS AS DIMENSÕES FÍSICAS SÃO APROXIMADAS. DEVERÁ CONTER UMA METODOLOGIA QUE FAVOREÇA A APRENDIZAGEM DOS ALUNOS ATRAVÉS DE CONJUNTOS DE MANUAIS QUE DEVERÃO DESCREVER DE FORMA SEQUENCIAL OS PROCEDIMENTOS EXPERIMENTAIS E CONTER QUESTIONÁRIOS E AVALIAÇÕES, OBJETIVOS, MÉTODOS DE MONTAGEM, PROCEDIMENTO PARA REALIZAÇÃO DOS EXPERIMENTOS, LISTA DE MATERIAIS E PROBLEMAS PROPOSTOS, UMA LISTA DOS EQUIPAMENTOS E COMPONENTES NECESSÁRIOS, PROCEDIMENTOS A SEREM EXECUTADOS DE FORMA SEQUENCIAL E LÓGICA, PROCEDIMENTOS DE MONTAGEM E CÁLCULOS ENVOLVIDOS NO CONTEXTO DO EXPERIMENTO. GARANTIA MÍNIMA DE 01 ANO.
25	UNIDADE	CONJUNTO MATZEMBACHER PARA MODULO DE YOUNG (ELASTICIDADE). EQUIPAMENTO PARA ESTUDO EXPERIMENTAL DESTINADO AO APRENDIZADO EM MECÂNICA DOS SÓLIDOS, MÓDULO DE YOUNG, MÓDULO DE ELASTICIDADE, STRESS, DEFORMAÇÃO, RELAÇÃO DE POISSON E LEI DE HOOKE. A BANCADA DEVE POSSUIR: MEDIDORES DE FORÇA; OPERAR SOBRE MESAS E BANCADAS CONVENCIONAIS. LIVRO/MANUAL COM IDENTIFICAÇÃO DA AUTORIA, CHECK LIST, INSTRUÇÕES TÉCNICAS, SUGESTÕES DETALHADAS DE EXPERIMENTOS COM FOTOS DO EQUIPAMENTO REAL, PASSO A PASSO, PARA O PROFESSOR E PARA O ALUNO. CONFECCIONADO PREDOMINANTEMENTE EM AÇO, AÇO INOXIDÁVEL, LATÃO E ALUMÍNIO. PREDOMINANTEMENTE REVESTIDO EM EPÓXI PELO SISTEMA ELETROSTÁTICO. GARANTIA MÍNIMA DE 01 ANO.
26	UNIDADE	CONJUNTO 3 CORPOS DE PROVA CILÍNDRICOS COM GANCHO, 01 CILINDRO DE ALUMÍNIO; 01 CILINDRO DE LATÃO;01 CILINDRO DE NYLON.
27	KIT	CONJUNTO DE ACÚSTICA. COMPOSTO POR: - 01 PAR DE DIAPASÕES COM CAIXA DE MADEIRA; - 01 MARTELO PARA PERCUSSÃO; - 01 DIAPASÃO GARFO 440HZ; LIVRO/MANUAL COM IDENTIFICAÇÃO DA AUTORIA, CHECK LIST, INSTRUÇÕES TÉCNICAS, SUGESTÕES DETALHADAS DE EXPERIMENTOS COM FOTOS DO EQUIPAMENTO REAL, PASSO A PASSO, PARA O PROFESSOR E PARA O ALUNO.
28	CONJUNTO	CONJUNTO DE CALORIMETRIA E TERMOMETRIA COM 01 TERMOSCÓPIO; 01 TERMÔMETRO -10º C A 110º C; 01 TERMÔMETRO CLINICO; 01 TERMÔMETRO DE MÁXIMA E MÍNIMA; 01 CALORÍMETRO COPO INTERNO 200ML DE ALUMÍNIO, E TAMPA COM FURO PARA TERMÔMETRO; 01 PROVETA DE VIDRO 150ML COM PÉ DE PLÁSTICO; 01 COPO BECKER DE VIDRO 250ML; 01 CARRETEL DE LINHA; 03 CORPOS DE PROVA EM ALUMÍNIO; 03 CORPOS DE PROVA EM FERRO; 01 AQUECEDOR ELÉTRICO DE IMERSÃO 1000W; 01 TELA DE AMIANTO; 01 QUEIMADOR À ÁLCOOL COM ABAFADOR, TAMPA E RESERVATÓRIO; 01 TRIPÉ; MANUAL MONTAGENS E EXPERIMENTOS.
29	CONJUNTO	CONJUNTO DE CORPOS DE PROVA PARA ESTUDO DA DENSIDADE COM CHUMBO: 50G PRISMAS EM ALUMÍNIO: 18,9 X 18,9 X 30; 18,9 X 18,9 X 40; 18,9 X 18,9 X 50; 18,9 X 18,9 X 60; PRISMA EM COBRE: 18,9 X 18,9 X 30; CILINDROS EM ALUMÍNIO: 22,3 X 20; 22,3 X 30; CILINDROS EM FERRO: 18,9 X 30; 18,9 X 40; 18,9 X 50; 18,9 X 60; 18,9 X 70; 18,9 X 80; 18,9 X 90; 18,9 X 100; 18,9 X 110; 18,9 X 120.
30	CONJUNTO	CONJUNTO DE HIDROSTÁTICA COM TRIPÉ TIPO ESTRELA; 01 HASTE FÊMEA COM 405MM; 01 HASTE MACHO COM 405MM; 01 DINAMÔMETRO TUBULAR DE 1N E PRECISÃO 0,01N; 04 CORPOS DE PROVA EM ALUMÍNIO (PARALELEPÍPEDO) COM 6CM, 5CM, 4CM E 3CM; 01 CORPO DE PROVA DE COBRE (CILINDRO) 6CM; 01 CORPO DE PROVA DE ALUMÍNIO (CILINDRO) 6CM; 01 DUPLO CILINDRO DE ARQUIMEDES; 01 SERINGA DE PLÁSTICO 40ML; 01 PRESILHA PLÁSTICA COM MANIPULO E HASTE DE 13CM; 01 PAINEL EM U 75X400MM; 01 PAR DE MAGDEBURGO Ø11CM; 01 MANGUEIRA LÁTEX 60CM; 01 DENSÍMETRO 0,700 A 1,000; 01 BECKER 250ML; 01 PROVETA DE 250ML; 01 APARELHO PARA VASOS COMUNICANTES COM 4 TUBOS; 01 JOGO COM 3 SONDAS DE IMERSÃO 30CM; 01 APARELHO PARA PROPAGAÇÃO DA PRESSÃO COM 3 TUBOS; 01 UNIDADE DE ARMAZENAMENTO COM DOIS COMPARTIMENTOS 40X50CM; DEVERÁ CONTER UMA METODOLOGIA QUE FAVOREÇA A APRENDIZAGEM DOS ALUNOS ATRAVÉS DE CONJUNTOS DE MANUAIS QUE DEVERÃO DESCREVER DE FORMA SEQUENCIAL OS PROCEDIMENTOS EXPERIMENTAIS E CONTER QUESTIONÁRIOS E AVALIAÇÕES, OBJETIVOS, MÉTODOS DE MONTAGEM, PROCEDIMENTO PARA REALIZAÇÃO DOS EXPERIMENTOS, LISTA DE MATERIAIS E PROBLEMAS PROPOSTOS, UMA LISTA DOS EQUIPAMENTOS E COMPONENTES NECESSÁRIOS, PROCEDIMENTOS A SEREM EXECUTADOS DE FORMA SEQUENCIAL E LÓGICA, PROCEDIMENTOS DE MONTAGEM E CÁLCULOS ENVOLVIDOS NO CONTEXTO DO EXPERIMENTO.
31	UNIDADE	CONJUNTO DE INÉRCIA E MOMENTO ANGULAR. CONJUNTO COM TANQUE TRANSPARENTE, GIROSCÓPIO COM MOMENTO DE INÉRCIA VARIÁVEL, SUPORTES PARA ACOPLAMENTO EM AÇO COM MASSA CONHECIDA, PUNHOS DE BAIXO ATRITO, EXTENSÃO FLEXÍVEL COM PEGADOR AUXILIAR; HALTERES; PLATAFORMA GIRATÓRIA COM DISCO DE PRANDTL EM AÇO E DE ALTA PERMANÊNCIA EM GIRO, ESCALA CONCÊNTRICA, DIÂMETRO MÍNIMO DE 400MM, ROLAMENTOS BLINDADOS, SEGURANÇA CONTRA DESACOPLAMENTO, ENTRADA PARA SENSORES, CAPACIDADE DE CARGA ATÉ 200 KGF E SAPATAS NIVELADORAS. LIVRO/MANUAL COM IDENTIFICAÇÃO DA AUTORIA, CHECK LIST, INSTRUÇÕES TÉCNICAS, SUGESTÕES DETALHADAS DE EXPERIMENTOS COM FOTOS DO EQUIPAMENTO REAL, PASSO A PASSO, PARA O PROFESSOR E PARA O ALUNO. CONFECCIONADO PREDOMINANTEMENTE EM AÇO, AÇO INOXIDÁVEL, LATÃO E ALUMÍNIO. PREDOMINANTEMENTE REVESTIDO EM EPÓXI PELO SISTEMA ELETROSTÁTICO. DESEMPENHO DESEJADO: ESTUDO DA DINÂMICA DAS ROTAÇÕES: MOMENTO ANGULAR, MOMENTO DE INÉRCIA. GARANTIA MÍNIMA DE 01 ANO.
32	CONJUNT O	CONJUNTO PARA EFEITO FOTOELÉTRICO E ANÁLISE ESPECTRAL. COMPOSIÇÕES E CARACTERÍSTICAS MÍNIMAS: TUBO DE GEISSLER COM ÂNODO CILÍNDRICO E CATODO CIRCULAR, DUTO COM SISTEMA DE FIXAÇÃO, VÁLVULA PARA ACOPLAMENTO À BOMBA, FONTE DE ALIMENTAÇÃO COM SAÍDA IDENTIFICADA, 4000 VCC, CHAVE GERAL, INDICADOR DE ENERGIZAÇÃO, SISTEMA DE REFRIGERAÇÃO POR CONVECÇÃO, PROTEÇÃO CONTRA CURTO-CIRCUITO, COMANDOS COM CHAVE GERAL, INDICADOR LUMINOSO, CHAVE SECUNDÁRIA DE DISPARO E SEGURANÇA, FUSÍVEL DE SEGURANÇA, BORNES DE SAÍDA FRONTAL, CABOS DE FORÇA NORMA PLUGUE MACHO. NEMA 5/15 NBR 6147 E PLUGUE FÊMEA NORMA IEC; BOMBA A ÓLEO DE DOIS ESTÁGIOS, VÁCUO NOMINAL DE 2.10-2 MMHG, MOTOR MONOFÁSICO DE 1/3 HP, VÁLVULA DE ESTRANGULAMENTO NA ENTRADA, DUPLA CONEXÃO PARA MANGUEIRAS E VACUÔMETRO, SISTEMA COM RELÊ TÉRMICO, CHAVE LIGA-DESLIGA GERAL. REDE DE DIFRAÇÃO DE CONSTANTE 1 X 10-6 M E PROTETOR UV; BLOQUEADOR METÁLICO COM ÁREA MÍNIMA DE 900 CM2 E FENDA CENTRAL ESTREITA. DEVERÁ CONTER UMA METODOLOGIA QUE FAVOREÇA A APRENDIZAGEM DOS ALUNOS ATRAVÉS DE CONJUNTOS DE MANUAIS QUE DEVERÃO DESCREVER DE FORMA SEQUENCIAL OS PROCEDIMENTOS EXPERIMENTAIS E CONTER QUESTIONÁRIOS E AVALIAÇÕES, OBJETIVOS, MÉTODOS DE MONTAGEM, PROCEDIMENTO PARA REALIZAÇÃO DOS EXPERIMENTOS, LISTA DE MATERIAIS E PROBLEMAS PROPOSTOS, UMA LISTA DOS EQUIPAMENTOS E COMPONENTES NECESSÁRIOS, PROCEDIMENTOS A SEREM EXECUTADOS DE FORMA SEQUENCIAL E LÓGICA, PROCEDIMENTOS DE MONTAGEM E CÁLCULOS ENVOLVIDOS NO CONTEXTO DO EXPERIMENTO.
33	CONJUNTO	CONJUNTO PARA ESTUDO DA LEI DE OHM. COMPOSIÇÕES E CARACTERÍSTICAS MÍNIMAS: POSSUI RESISTORES DE COMPRIMENTOS IGUAIS A UM METRO, FIXOS EM UMA PLACA ISOLANTE COM CONDIÇÕES DE EFETUAR MEDIDAS DE DIFERENÇA DE POTENCIAL, RESISTÊNCIA ELÉTRICA E INTENSIDADE DE CORRENTE ELÉTRICA EM COMPRIMENTOS DE 20CM. - 01 FIO DE NÍQUEL-CROMO Ø0,720MM X 1M; - 01 FIO DE NÍQUEL-CROMO Ø0,510MM X 1M; - 01 FIO DE NÍQUEL-CROMO Ø0,360MM X 1M; - 01 FIO DE FERRO Ø0,510MM X 1M. DEVERÁ CONTER UMA METODOLOGIA QUE FAVOREÇA A APRENDIZAGEM DOS ALUNOS ATRAVÉS DE CONJUNTOS DE MANUAIS QUE DEVERÃO DESCREVER DE FORMA SEQUENCIAL OS PROCEDIMENTOS EXPERIMENTAIS E CONTER QUESTIONÁRIOS E AVALIAÇÕES, OBJETIVOS, MÉTODOS DE MONTAGEM, PROCEDIMENTO PARA REALIZAÇÃO DOS EXPERIMENTOS, LISTA DE MATERIAIS E PROBLEMAS PROPOSTOS, UMA LISTA DOS EQUIPAMENTOS E COMPONENTES NECESSÁRIOS, PROCEDIMENTOS A SEREM EXECUTADOS DE FORMA SEQUENCIAL E LÓGICA, PROCEDIMENTOS DE MONTAGEM E CÁLCULOS ENVOLVIDOS NO CONTEXTO DO EXPERIMENTO. GARANTIA MÍNIMA DE 01 ANO.
34	CONJUNTO	CONJUNTO PARA EXPERIMENTOS DE EFEITO FOTOELÉTRICO. COMPOSIÇÕES E CARACTERÍSTICAS MÍNIMAS: COM REDE DE CONSTANTE 1 X 10-6 M, E PROTETOR UV; ESCALA MILIMETRADA RETRÁTIL DE 5 M; TORRE COM MÁSCARA DESLIZANTE, FONTE LUMINOSA COM ULTRAVIOLETA, CÂMARA DE PROTEÇÃO. DEVERÁ CONTER UMA METODOLOGIA QUE FAVOREÇA A APRENDIZAGEM DOS ALUNOS ATRAVÉS DE CONJUNTOS DE MANUAIS QUE DEVERÃO DESCREVER DE FORMA SEQUENCIAL OS PROCEDIMENTOS EXPERIMENTAIS E CONTER QUESTIONÁRIOS E AVALIAÇÕES, OBJETIVOS, MÉTODOS DE MONTAGEM, PROCEDIMENTO PARA REALIZAÇÃO DOS EXPERIMENTOS, LISTA DE MATERIAIS E PROBLEMAS PROPOSTOS, UMA LISTA DOS EQUIPAMENTOS E COMPONENTES NECESSÁRIOS, PROCEDIMENTOS A SEREM EXECUTADOS DE FORMA SEQUENCIAL E LÓGICA, PROCEDIMENTOS DE MONTAGEM E CÁLCULOS ENVOLVIDOS NO CONTEXTO DO EXPERIMENTO. GARANTIA MÍNIMA DE 01 ANO.
35	CONJUNTO	CONJUNTO PARA O ESTUDO DA FORÇA MAGNÉTICA. COMPOSIÇÕES E CARACTERÍSTICAS MÍNIMAS: 01 BASE DE ACRÍLICO PARA FORÇA MAGNÉTICA 170X130MM COM 04 BORNES DE LIGAÇÃO (2 PARA HASTES E 2 PARA ALIMENTAÇÃO) COM 4 SAPATAS DE METAL COM 25MM DE ALTURA; 02 HASTES COM APOIOS; 01 IMÃ ´U´ COM SUPORTE METÁLICO 40X20X10MM; 01 BOBINA PARA MOTOR ELÉTRICO DE CORRENTE CONTÍNUA FABRICADA EM FIO DE COBRE ESMALTADO; 01 BALANÇO DE LATÃO 70X155MM. DEVERÁ CONTER UMA METODOLOGIA QUE FAVOREÇA A APRENDIZAGEM DOS ALUNOS ATRAVÉS DE CONJUNTOS DE MANUAIS QUE DEVERÃO DESCREVER DE FORMA SEQUENCIAL OS PROCEDIMENTOS EXPERIMENTAIS E CONTER QUESTIONÁRIOS E AVALIAÇÕES, OBJETIVOS, MÉTODOS DE MONTAGEM, PROCEDIMENTO PARA REALIZAÇÃO DOS EXPERIMENTOS, LISTA DE MATERIAIS E PROBLEMAS PROPOSTOS, UMA LISTA DOS EQUIPAMENTOS E COMPONENTES NECESSÁRIOS, PROCEDIMENTOS A SEREM EXECUTADOS DE FORMA SEQUENCIAL E LÓGICA, PROCEDIMENTOS DE MONTAGEM E CÁLCULOS ENVOLVIDOS NO CONTEXTO DO EXPERIMENTO. DEVE CONTEMPLAR INTEGRALMENTE OS SEGUINTES ESTUDOS: FORÇA MAGNÉTICA; BALANÇO MAGNÉTICO; MOTOR ELÉTRICO DE CORRENTE CONTÍNUA E A REGRA DA MÃO DIREITA. GARANTIA MÍNIMA DE 01 ANO.
36	UNIDADE	CONTADOR DE COLONIAS PARA PLACAS DE PETRI DE ATE 120MM DE DIÂMETRO CAPACIDADE DO CONTADOR: 0 ~ 999. LAMPADA DE LED E LUPA DE AUMENTO DE 1,5 VEZ COM HASTE FLEXÍVEL .BACIA DE SUSTENTAÇÃO DA PLACA DE PETRI, ESTAMPADA E EM ACRÍLICO TRANSPARENTE E QUADRICULADO. MONTADO EM CAIXA DE POLIESTIRENO, SISTEMA DE REGULAGEM DE INCLINAÇÃO, TENSÃO 220 VOLTS. GARANTIA MÍNIMA DE 01 ANO E MANUAL DE INSTRUÇÕES EM LÍNGUA PORTUGUESA.
37	UNIDADE	DEIONIZADOR DE RESINA MISTA (CATIÔNICA E ANIÔNICA), POTÊNCIA 9 W, 220V, COM CAPACIDADE DE PRODUÇÃO DE 24 A 40L HORA, HERMETICAMENTE FECHADA Ø 63,5 MM X H 508 MM, PUREZA IÔNICA SUPERIOR A DA ÁGUA BI-DESTILADA, SÍLICA TOTAL MÁXIMA < 0,1 PPM; ELETRÓLITOS TOTAIS DISSOLVIDOS < 1 PPM E PH 5,0 A 8,0. CÉLULA CONDUTIMÉTRICA, INDICATIVO DE QUALIDADE DE ÁGUA COM ALARME ÓTICO POR MEIO DE LED. GARANTIA DE 01 ANO.
38	UNIDADE	DESTILADOR DE AGUA TIPO PILSEN, 8 A 10 LITROS/HORA,POTÊNCIA 7.000 W, EM ACO INOX 10L/H 220V, SP10L, TUBO DE DESTILAÇÃO, CAIXA DE CONTROLE E CALDEIRA CONSTRUÍDO EM AÇO INOX 304. SEGURANÇA, NA AUSÊNCIA DE ÁGUA, DESLIGAMENTO AUTOMÁTICO. CONSUMO 100 LITROS/HORA, ALIMENTAÇÃO: 220 VOLTS, DIMENSÃO EXTERNA MÍNIMA (LXPXA): 500 X 340 X 1270 MM. RESISTÊNCIA EM AÇO INOX 304 BLINDADA. ACOMPANHA: 1 SUPORTE DE FIXAÇÃO NA PAREDE, PARAFUSOS COM BUCHAS E MANUAL DE INSTRUÇÃO. GARANTIA DE 01 ANO.
39	UNIDADE	DINAMOMETRO DE PLASTICO 2.5N / 250G, 5N/500G, 10N / 1000G, CODIFICAÇÃO CROMÁTICA EM CÁPSULA DE PLÁSTICO TRANSPARENTE COM ESCALA DE FÁCIL LEITURA; PROTEÇÃO CONTRA O ALONGAMENTO EXCESSIVO E POSSIBILIDADE DE AJUSTE DO ZERO E MEDIÇÃO EM QUALQUER DIREÇÃO. - TAMANHO (CXØ) 250X20MM. GARANTIA MÍNIMA DE 01 ANO.
40	UNIDADE	DISCO DE HARTL METÁLICO PARA CAVALEIRO; CONJUNTO DE DIÓPTROS DE ADESÃO NDFEBO ENCAPSULADO COM MEIO-CILÍNDRO, PLANO-CONVEXO, BICONVEXO, PLANO- CÔNCAVO, BICÔNCAVO; LÂMINA DE FACES PARALELAS; PRISMA DE 60O, PRISMA DE 90O; 02 ESPELHOS PLANOS DE ADESÃO; ESPELHO CILÍNDRICO CÔNCAVO E CONVEXO DE ADESÃO NDFEBO; DIAFRAGMA METÁLICO DE ADESÃO MAGNÉTICA COM UMA RANHURA; DIAFRAGMA METÁLICO DE ADESÃO MAGNÉTICA COM TRÊS RANHURAS. MESA DE ADESÃO MAGNÉTICA COM FUSO ELEVADOR; ANTEPARO REBATEDOR PARA LASER DIODO; PAINEL METÁLICO COM PASSAGEM ÓPTICA MAIOR DE FIXAÇÃO EM CAVALEIRO; PAINEL PARA PROJEÇÃO COM ESCALA DE FIXAÇÃO EM CAVALEIRO; CHAVE SEXTAVADA EM L; CAMINHO ÓPTICO CURVO, TRANSPARENTE À LUZ, CURVELÍNEO, PARA O ESTUDO DE FIBRAS ÓPTICAS. CAVALEIRO EM AÇO, FIXAÇÃO NDFEBO, MESA ALINHADORA CORREDIÇA VERTICALMENTE SOBRE O CAVALEIRO, DOIS AVANÇOS DE APOIO INFERIORES, MANÍPULOS FIXADORES M3, FUSOS PARA INCLINAÇÃO NO PLANO VERTICAL, HASTES SUPERIORES COM SISTEMA DE RETENÇÃO PARA LASER. SUPORTE REMOVÍVEL PARA FIXAÇÃO DE TUBOS ESPECTRAIS, DOIS PROTETORES DE ISOLAÇÃO ELÉTRICA COM LIMITADOR DE EMISSÃO DE RADIAÇÃO DE FIXAÇÃO MECÂNICA, TORRE CENTRAL ISOLANTE, CONECTORES PROTEGIDOS, BORNES, MUFA EM AÇO COM MANÍPULO, TUBOS ESPECTRAIS COM HIDROGÊNIO, HÉLIO, VAPOR DE MERCÚRIO, NITROGÊNIO E OXIGÊNIO; SUPORTE DELTA EM AÇO, ENCAIXE CIRCULAR, POSICIONADORES SERIGRAFADAS, SAPATAS NIVELADORAS ISOLANTES, HASTE COM FIXADOR MILIMÉTRICO, FONTE DE ALTA TENSÃO DE SAÍDA POLARIZADA, CHAVE GERAL, INDICADOR DE ENERGIZAÇÃO, REFRIGERAÇÃO; PROTEÇÃO CONTRA CURTO-CIRCUITO; CHAVE GERAL, CHAVE DE SEGURANÇA AO OPERADOR; PLUGUE DE ENTRADA NORMA IEC, FUSÍVEL, BORNES DE SAÍDA FRONTAL, ESCALA RETRÁTIL DE 5 M, CABOS FLEXÍVEIS PARA ALTA TENSÃO COM PINOS BANANA, REDE DE DIFRAÇÃO COM CONSTANTE DE REDE 1,000 X 10-6 M E MÁSCARA PROTETORA DE UV, SENSOR DE INTENSIDADE LUMINOSA, FIXAÇÃO MECÂNICA COM MUFA EM AÇO DE ENTRADA LATERAL, MANÍPULO M5, CIRCUITO ELETRÔNICO EMBUTIDO, CHASSI EM AÇO, FAIXA DE OPERAÇÃO DE 0 A 5000 LUX, PRECISÃO ± 10%, TEMPO DE RESPOSTA 1 MS, CABO DE LIGAÇÃO MINIDIN, ALIMENTAÇÃO: VIA INTERFACE, CABO DE FORÇA NORMA PLUGUE MACHO NEMA 5/15 NBR 6147 E PLUGUE FÊMEA NORMA IEC, ESCALA COM ZERO CENTRAL PARA FIXADORES M3. LIVRO COM CHECK LIST, GARANTIA DE DOIS ANOS, INSTRUÇÕES TÉCNICAS, SUGESTÕES DETALHADAS DE EXPERIMENTOS. ACABAMENTO E APRESENTAÇÃO: CONFECCIONADO EM AÇO, NÁILON, LATÃO E CRISTAL POLIDO. REVESTIDO EM EPÓXI PELO SISTEMA ELETROSTÁTICO. AS DIMENSÕES E PROPRIEDADES ÓPTICAS DOS COMPONENTES PODEM VARIAR LIGEIRAMENTE. DEVERÁ CONTER UMA METODOLOGIA QUE FAVOREÇA A APRENDIZAGEM DOS ALUNOS ATRAVÉS DE CONJUNTOS DE MANUAIS QUE DEVERÃO DESCREVER DE FORMA SEQUENCIAL OS PROCEDIMENTOS EXPERIMENTAIS E CONTER QUESTIONÁRIOS E AVALIAÇÕES, OBJETIVOS, MÉTODOS DE MONTAGEM, PROCEDIMENTO PARA REALIZAÇÃO DOS EXPERIMENTOS, LISTA DE MATERIAIS E PROBLEMAS PROPOSTOS, UMA LISTA DOS EQUIPAMENTOS E COMPONENTES NECESSÁRIOS, PROCEDIMENTOS A SEREM EXECUTADOS DE FORMA SEQUENCIAL E LÓGICA, PROCEDIMENTOS DE MONTAGEM E CÁLCULOS ENVOLVIDOS NO CONTEXTO DO EXPERIMENTO. GARANTIA MÍNIMA DE 01 ANO.
41	CONJUNTO	EQUIPAMENTO QUE GERA IMAGENS PERFEITAS DE UM OBJETO. 01 ESPELHO CÔNCAVO DE ALTA PRECISÃO COM ESPELHAMENTO EM UMA DAS FACES COM DIÂMETRO DE MÍNIMO 23CM. 01 ESPELHO CÔNCAVO DE ALTA PRECISÃO COM ESPELHAMENTO EM UMA DAS FACES COM DIÂMETRO MÍNIMO DE 23CM E ABERTURA NO CENTRO DE CURVATURA DE DIÂMETRO DE APROXIMADAMENTE 5CM. ACOMPANHAR MANUAL DE INSTRUÇÕES DETALHADO. GARANTIA MÍNIMA DE 01 ANO.
42	UNIDADE	ESPECTROFOTÔMETRO COM FAIXA UV-VISÍVEL DE 190 NM A 1100 NM, BANDA DE PASSAGEM DE NO MÁXIMO 5 NM. DISPLAY LCD (CRISTAL LÍQUIDO 128*64 PONTOS), LEITURAS DIRETAS DE TRANSMITÂNCIA, CONTROLADO POR MICROPROCESSADOR; MONOCROMADOR COM GRADES DE DIFRAÇÃO HOLOGRÁFICAS COM 1200 LINHAS / MM; / SAÍDA USB PARA CONEXÃO A COMPUTADOR. / ANÁLISE FOTOMÉTRICA: ABSORBÂNCIA (ABS) E TRASMITÂNCIA (%T); / ANÁLISE QUANTITATIVA: DEFINE CONCENTRAÇÃO DAS AMOSTRAS, ATRAVÉS DE CURVA PADRÃO OU MÉTODO DO / COEFICIENTE; / ANÁLISE CINÉTICA: VERIFICA A TENDÊNCIA DE VARIAÇÃO (ABSOBÂNCIA E TRANSMITÂNCIA) DE UMA AMOSTRA, EM / DETERMINADO TEMPO EM UM COMPRIMENTO DE ONDA FIXO. / DEFINIÇÃO DAS LÂMPADAS A SEREM UTILIZADAS - LÂMPADA TUNGSTÊNIO (FAIXA VISÍVEL, 340 À 1000NM) E LÂMPADA / DEUTÉRIO (FAIXA UV 200 À 340NM); / AJUSTE DO COMPRIMETO DE ONDA; / PREPARO DE CURVA DE CALIBRAÇÃO; / ARMAZENAMENTO DAS LEITURAS E IMPRESSÃO DE RESULTADOS. / FAIXA DE COMPRIMENTO DE ONDA: 190-1100NM / AJUSTE DO COMPRIMENTO DE ONDA: AUTOMÁTICO / LARGURA DA FENDA ESPECTRAL (BANDA DE PASSAGEM): 2NM / PRECISÃO DO COMPRIMENTO DE ONDA: ± 1NM / REPETIBILIDADE DO COMPRIMENTO DE ONDA: ≤ 0,5NM / RESOLUÇÃO DO COMPRIMENTO DE ONDA: 1NM / PRECISÃO DA TRANSMITÂNCIA: ± 0,3% T / REPRODUTIBILIDADE DA TRANSMITÂNCIA: ≤ 0,2% T / FAIXA DE TRANSMITÂNCIA: 0 - 200% T / FAIXA DE ABSORBÂNCIA: 0,3 - 3,0 A / VELOCIDADE DE LEITURA: 450-1100NM/MIN / LUZ DIFUZA: ≤ 0,1% T / ESTABILIDADE: 0,002A/H A 500NM / DISPLAY LCD DE 128*64 PONTOS / CARRO PORTA CUBETAS PADRÃO :PADRÃO 4 CUBETAS DE 10MM / SAÍDA DE DADOS: USB / SAÍDA PARA IMPRESSORA: PORTA PARALELA ABSORVÂNCIA E CONCENTRAÇÃO, SISTEMA DE BRANCO (ZERO) AUTOMÁTICO. ACOMPANHA SOFTARE DE COMPUTADOR QUE PERMITE AMOSTRAS E ARMAZENAMENTO DE RESULTADO DOS TESTES, NUM TOTAL DE 200 GRUPOS POR INFORMAÇÃO E ATÉ 100 CURVAS DE CALIBRAÇÃO, COMPARTIMENTO DE AMOSTRAS, ACOMPANHA 4 PARA CUBETAS DE 10 MM DE CAMINHO ÓPTICO, DUAS CUBETAS DE QUARTZO E DUAS CUBETAS DE VIDRO DE 10 MM DE CAMINHO ÓPTICO. ALIMENTAÇÃO: 220 V, GARANTIA MÍNIMA DE 01 ANO. MANUAL DE INSTRUÇÕES EM LÍNGUA PORTUGUESA. EQUIPAMENTO HOMOLOGADO PELO INMETRO.
43	UNIDADE	ESTUFA DE CULTURA BACTERIOLÓGICA, 600 W, 220 V, FAIXA DE TEMPERATURA 5ºC, ACIMA DO AMBIENTE A 70ºC GRAUS, EXATIDÃO +- 5ºC. RESOLUÇÃO, 0,1ºC, CAPACIDADE 64 LITROS. 1 PORTA INTERNA EM VIDRO LAPIDADA TRANSPARENTE, 1 PORTA EXTERNA EM AÇO 1020 COM PINTURA ELETROSTÁTICA ANTICORROSIVA EM AZUL, GABINETE CONSTRUÍDO EM AÇO 1020 COM PINTURA ELETROSTÁTICA ANTICORROSIVA, CÂMARA INTERNA EM AÇO 1020 COM PINTURA ELETROSTÁTICA ANTICORROSIVA, ISOLAÇÃO DA CAIXA INTERNA EM LÃ DE VIDRO (ESPESSURA 8 CM), VEDAÇÃO DA PORTA EM PERFIL DE SILICONE, RESISTÊNCIA BLINDADA EM AÇO INOX AISI 304, SENSOR DE TEMPERATURA PT 100, CIRCULAÇÃO DE AR POR CONVECÇÃO NATURAL, SAÍDA DE FLUXO SUPERIOR DE AÇO INOX COM ORIFÍCIO CENTRAL PARA ACOMODAÇÃO DE TERMÔMETRO, SISTEMA DE PROTEÇÃO DE SUPER AQUECIMENTO POR TERMOSTATO ANALÓGICO, CONTROLE DE TEMPERATURA MICROPROCESSADO PID. DIMENSÕES 40X40X40 CM. MANUAL DE INSTRUÇÕES EM LÍNGUA PORTUGUESA. GARANTIA MÍNIMA DE 01ANO. EQUIPAMENTO HOMOLOGADO PELO INMETRO.
44	UNIDADE	ESTUFA DE SECAGEM E ESTERILIZAÇÃO DIGITAL, 100 LITROS, 220 VOLTS, POTÊNCIA 1600 WATTS. GABINETE CONSTRUÍDO EM AÇO 1020 COM PINTURA ELETROSTÁTICA ANTICORROSIVA, CÂMARA INTERNA EM AÇO 1020 COM PINTURA ELETROSTÁTICA ANTICORROSIVA, 1 PORTA EM AÇO 1020 COM PINTURA ELETROSTÁTICA ANTICORROSIVA EM AZUL, SUPORTE PARA 4 BANDEJAS, ACOMPANHA 2 BANDEJA EM AÇO 1020 COM PERFURAÇÃO PARA CIRCULAÇÃO DE AR, ISOLAMENTO DA CÂMARA INTERNA EM LÃ DE VIDRO (ESPESSURA 08 CM), VEDAÇÃO DA PORTA EM PERFIL DE SILICONE, RESISTÊNCIA BLINDADA EM AÇO INOX AISI 304, 2 BANDEJAS SOBRESSALENTES, CERTIFICADO DE CALIBRAÇÃO DO CONTROLE DE TEMPERATURA, MANUAL DE INSTRUÇÃO EM LÍNGUA PORTUGUESA. GARANTIA MÍNIMA DE 01 ANO. EQUIPAMENTO HOMOLOGADO PELO INMETRO.
45	UNIDADE	ESTUFA INCUBADORA DBO/BOD (DEMANDA BIOQUÍMICA DE OXIGÊNIO) VOLUME NOMINAL 340 LITROS, VOLUME ÚTIL 290 LITROS, POTÊNCIA DE 400 W, GABINETE TIPO GELADEIRA, EM CHAPA DE AÇO COM TRATAMENTO ANTICORROSIVO E ACABAMENTO EM PINTURA ELETROSTÁTICA. INTERNAMENTE REVESTIDA EM MATERIAL SINTÉTICO, QUE EVITA CORROSÃO E FACILITA A LIMPEZA. ISOLAMENTO TÉRMICO EM POLIURETANO EXPANDIDO. PORTA COM VEDAÇÃO MAGNÉTICA. TEMPERATURA DE TRABALHO DE -10 A 60ºC. RESISTÊNCIA TUBULAR BLINDADA EM INOX . CONVECÇÃO DE AR FORÇADO QUENTE/FRIO NO SENTIDO VERTICAL, ATRAVÉS DE VENTILADOR. CONTROLE DE TEMPERATURA PID MICROPROCESSADO, COM INDICAÇÃO DIGITAL. SENSOR TIPO PT-100 COM ENCAPSULAMENTO EM INOX. SISTEMA DE PROTEÇÃO DE SOBREAQUECIMENTO ATRAVÉS DE TERMOSTATO HIDRÁULICO COM AJUSTE DE FÁBRICA. PAINEL FRONTAL EM POLICARBONATO, COM COMANDOS E LÂMPADAS INDICADORAS DE FUNÇÃO. SISTEMA DE REFRIGERAÇÃO: COMPRESSOR DE 1/5 HP SELADO LIVRE DE CFC – 220V, 50/60HZ, ACOMPANHA 5 PRATELEIRAS. MANUAL DE INSTRUÇÕES EM LÍNGUA PORTUGUESA. GARANTIA MÍNIMA DE 01 ANO. EQUIPAMENTOS HOMOLOGADO PELO INMETRO
46	UNIDADE	EXPERIMENTO DE BOYLE MARIOTTE, COMPRIMENTO DO TUBO: 200 MM; ESPESSURA DA PAREDE DO TUBO: 3,5MM; DIÂMETRO INTERNO DO TUBO: 33 MM; DIÂMETRO EXTERNO DO TUBO: 40MM; PISTÃO: 45 MM X 33 MM Ø; JUNTA DO PISTÃO: 2 ANÉIS EM O; DIÂMETRO DO MANÔMETRO: 60 MM; FAIXA DE PRESSÃO: 0 À 1 KGF/CM²
47	UNIDADE	FONTE DE ALIMENTAÇÃO DIGITAL, SAÍDA AJUSTÁVEL DE 0 A 30 VCC / 5 A, REGULADA E ESTABILIZADA; VOLTÍMETRO DIGITAL LCD, RESOLUÇÃO DE 0,1 VCC; AMPERÍMETRO DIGITAL LCD, RESOLUÇÃO DE 0,1 A; PROTEÇÃO ELETRÔNICA CONTRA CURTO-CIRCUITO; REFRIGERAÇÃO POR VENTILAÇÃO FORÇADA; ALIMENTAÇÃO SELECIONÁVEL: 127 VCA / 220 VCA. GARANTIA MÍNIMA DE 01 ANO.
48	CONJUNTO	GERADOR DE ONDA ESTACIONARIA C/ MEDIDOR DE FREQUENCIA. EQUIPAMENTO PARA ESTUDO DE ONDAS ESTACIONÁRIAS EM CORDAS COM SISTEMA DE MEDIÇÃO DE FREQUÊNCIA COMPOSIÇÕES E CARACTERÍSTICAS MÍNIMAS: COMPOSTO DE SENSOR FOTOELÉTRICO E DISPLAY, RESOLUÇÃO MÍNIMA DE 0,1HZ. 01 DINAMÔMETRO DE 1 N COM PRECISÃO 0,01N; AJUSTE CORREDIÇO DE ZERAMENTO; MOTOR VIBRADOR, COMPOSTO DE CONTRAPESO E EIXO MANCAL, PARA ONDA ESTACIONÁRIA. CONTROLE DA FREQUÊNCIA DO MOTOR ATRAVÉS DE TENSÃO VARIÁVEL DE 0 À 12V/1,5A. SISTEMA DE MEDIÇÃO DE FREQUÊNCIA ATRAVÉS DE SENSOR FOTOELÉTRICO E APRESENTAÇÃO DA FREQUÊNCIA DISPLAYS LCD, RESOLUÇÃO MÍNIMA DE 0,1HZ NA MEDIÇÃO DA FREQUÊNCIA. MÍNIMO DE 04 CORDAS (CORPOS DE PROVA). LIVRO/MANUAL COM IDENTIFICAÇÃO DA AUTORIA, CHECK LIST, INSTRUÇÕES TÉCNICAS, SUGESTÕES DETALHADAS DE EXPERIMENTOS COM FOTOS DO EQUIPAMENTO REAL, PASSO A PASSO, PARA O PROFESSOR E PARA O ALUNO. CONFECCIONADO PREDOMINANTEMENTE EM AÇO, AÇO INOXIDÁVEL, LATÃO E ALUMÍNIO. PREDOMINANTEMENTE REVESTIDO EM EPÓXI PELO SISTEMA ELETROSTÁTICO. GARANTIA MÍNIMA DE 01 ANO.
49	UNIDADE	GERADOR DE FUNÇÕE, 2 CANAIS 1HZ A 20KHZ, VISOR LCD 2 LINHAS POR 32 COLUNAS; DUAS SAÍDAS INDEPENDENTES E CONTROLE DE AMPLITUDE;- POTENCIÔMETROS PARA AJUSTE GROSSO E AJUSTE FINO DA FREQÜÊNCIA DE SAÍDA;- BOTÃO PARA SELEÇÃO DA FORMA DE ONDA (SENOIDAL, QUADRADA E TRIANGULAR)- CONSTRUÍDO EM GABINETE METÁLICO E PINTURA ELETROSTÁTICA; - ALIMENTAÇÃO DE 80VCA À 240VCA ATRAVÉS FONTE CHAVEADA INTERNA; DEVE ACOMPANHAR MANUAL EM PORTUGUÊS OU INGLÊS. GARANTIA MÍNIMA DE 01 ANO.
50	UNIDADE	GERADOR ELETROSTÁTICO TIPO VAN DE GRAAFF, ALTURA MÍNIMA 700MM, POTENCIA 240KV, 01 ESFERA SEM EMENDAS COM NO MÍNIMO Ø250MM COM CONEXÃO PARA ATERRAMENTO; 01 BASE METÁLICA 400MM X 250MM COM TORRE ISOLANTE E SUSTENTAÇÃO EM ACRÍLICO ARTICULÁVEL PARA ESFERA; MOTOR DE 1/8 DE HP; CONTROLADOR ELETRÔNICO DA VELOCIDADE DE ROTAÇÃO DO MOTOR; 04 POLIAS; 03 ESCOVAS EM PEÇA ÚNICA E MACIÇA, EM ALUMÍNIO EXTRUDADO SEM EMENDAS SOLDAS E DOBRAS.; 01 CORREIA DE BORRACHA 5,5CM; 01 CUBA DE VIDRO NO MÍNIMO Ø13CM; 01 BASE ACRÍLICA DE PELO MENOS 20X15CM COM 02 ISOLANTES DE NYLON COM BORNES; 02 CABOS DE LIGAÇÃO BANANA/BANANA; 01 TORNIQUETE ELETROSTÁTICO + SUPORTE PARA TORNIQUETE; 06 ELETRODOS DE METAL SENDO 01 ANEL, 02 RETOS, 02 CIRCULARES E 01 PONTIAGUDO; 01 ELETROSCÓPIO DE FOLHA; 01 ESFERA AUXILIAR Ø100MM EM ALUMÍNIO COM CABO E BORNE; 01 FRASCO COM SEMENTE DE GRAMA; 01 FRASCO COM ÓLEO DE RÍCINO; 01 MANUAL DE MONTAGENS E EXPERIMENTOS. DEVERÁ CONTER UMA METODOLOGIA QUE FAVOREÇA A APRENDIZAGEM DOS ALUNOS ATRAVÉS DE CONJUNTOS DE MANUAIS QUE DEVERÃO DESCREVER DE FORMA SEQUENCIAL OS PROCEDIMENTOS EXPERIMENTAIS E CONTER QUESTIONÁRIOS E AVALIAÇÕES, OBJETIVOS, MÉTODOS DE MONTAGEM, PROCEDIMENTO PARA REALIZAÇÃO DOS EXPERIMENTOS, LISTA DE MATERIAIS E PROBLEMAS PROPOSTOS, UMA LISTA DOS EQUIPAMENTOS E COMPONENTES NECESSÁRIOS, PROCEDIMENTOS A SEREM EXECUTADOS DE FORMA SEQUENCIAL E LÓGICA, PROCEDIMENTOS DE MONTAGEM E CÁLCULOS ENVOLVIDOS NO CONTEXTO DO EXPERIMENTO.
51	UNIDADE	HOMOGENEIZADOR/MOEDOR DE AMOSTRAS, TIPO STOMACHER, UTILIZADO NA PREPARAÇÃO DE AMOSTRAS MICROBIOLÓGICAS, CAIXA EM CHAPA DE AÇO, COM TRATAMENTO ANTI CORROSIVO; CAMARA DE AMOSTRAS EM AÇO INOX; CAPACIDADE ÚTIL APROX 50 A 400ML; VELOCIDADE 350 BPM OU SUPERIOR; VOLTAGEM 220 V; DIMENSÕES APROX. (LXPXA): 50X25X22 CM, GARANTIA DE NO MÍNIMO 1 ANO
52	UNIDADE	LABORATÓRIO PARA FÍSICA EXPERIMENTAL, COM MATERIAL DIDÁTICO DE APOIO AO ALUNO E AO PROFESSOR: DEVERÁ CONTER UMA METODOLOGIA QUE FAVOREÇA A APRENDIZAGEM DOS ALUNOS ATRAVÉS DE CONJUNTOS DE MANUAIS QUE DEVERÃO DESCREVER DE FORMA SEQUENCIAL OS PROCEDIMENTOS EXPERIMENTAIS E CONTER QUESTIONÁRIOS E AVALIAÇÕES, OBJETIVOS, MÉTODOS DE MONTAGEM, PROCEDIMENTO PARA REALIZAÇÃO DOS EXPERIMENTOS, LISTA DE MATERIAIS E PROBLEMAS PROPOSTOS, UMA LISTA DOS EQUIPAMENTOS E COMPONENTES NECESSÁRIOS, PROCEDIMENTOS A SEREM EXECUTADOS DE FORMA SEQUENCIAL E LÓGICA, PROCEDIMENTOS DE MONTAGEM E CÁLCULOS ENVOLVIDOS NO CONTEXTO DO EXPERIMENTO. OS PROCEDIMENTOS EXPERIMENTAIS DEVERÃO POSSUIR INFORMAÇÕES CORRELATAS AO MATERIAL TEÓRICO FORNECIDO, DEVENDO CADA ATIVIDADE SER DETALHADA COM SEQUENCIAS DE INSTRUÇÕES PASSO A PASSO PARA FACILITAR O APRENDIZADO E A OBTENÇÃO DOS RESULTADOS DESEJADOS. A ORGANIZAÇÃO DIDÁTICA DO MATERIAL DEVERÁ TRAZER UM CONJUNTO DE ATIVIDADES DE APRENDIZAGEM, ABRANGENDO TODOS OS EXPERIMENTOS CITADOS NO TÓPICO “ II”. TODAS AS ATIVIDADES DEVERÃO SER DETALHADAS COM INSTRUÇÕES PASSO A PASSO A FIM DE PROPORCIONAR UM AMBIENTE DE APRENDIZAGEM AUTODIRIGIDO, FORNECIDAS COM PROBLEMAS PROPOSTOS AO FINAL DE CADA EXPERIMENTO. TODAS AS ATIVIDADES, ILUSTRAÇÕES E DIAGRAMAS DETALHADOS DEVERÃO ESTAR DIRETAMENTE CORRELACIONADOS COM O HARDWARE FORNECIDO. PARA O PROFESSOR, ESTE CONJUNTO DE MANUAIS DEVERÁ CONTER ORIENTAÇÃO AOS OBJETIVOS DOS EXPERIMENTOS BEM COMO FUNDAMENTOS TEÓRICOS, INSTRUÇÕES E PROCEDIMENTOS PARA MONTAGENS DOS EXPERIMENTOS, RESULTADOS DAS MEDIDAS E DIAGRAMAS, RESPOSTAS DOS PROBLEMAS PROPOSTOS AOS ALUNOS.DEVERÁ SER FORNECIDO SOFTWARE INTERATIVO PARA APOIO AOS ESTUDANTES NA REALIZAÇÃO DOS EXPERIMENTOS DISPONIBILIZADOS E CONTEÚDO DISPONÍVEL EM LÍNGUA PORTUGUESA. O CONTEÚDO DISPONÍVEL DEVERÁ SER CORRELACIONADO A MONTAGEM DOS EXPERIMENTOS UTILIZANDO OS COMPONENTES QUE COMPÕE O CONJUNTO. ESTE SOFTWARE DEVERÁ POSSIBILITAR A INSTALAÇÃO DIRETA NOS COMPUTADORES DA INSTITUIÇÃO, SER TOTALMENTE OFF-LINE, OU SEJA, SER TOTALMENTE OPERACIONAL SEM A NECESSIDADE DE ACESSO A INTERNET, PARA BUSCA DE DADOS EM NUVEM OU SERVIDOR EXTERNO. O SOFTWARE DEVERÁ POSSUIR EM SEU PACOTE DE CONTEÚDO TODO O MATERIAL DE ENSINO COM NO MÍNIMO OS EXPERIMENTOS CITADOS NO ITEM II, BEM COMO A SELEÇÃO DOS TÓPICOS A SEREM ESTUDADOS, OBJETIVOS, MÉTODOS DE MONTAGEM PASSO A PASSO ILUSTRADOS COM FOTOS DA MONTAGEM DOS ITENS QUE SE ENCONTRAM NO CONJUNTO, PROCEDIMENTO PARA REALIZAÇÃO DOS EXPERIMENTOS, LISTA DE MATERIAIS E PROBLEMAS PROPOSTOS, GERAÇÃO AUTOMÁTICA DE GRÁFICOS A PARTIR DE DADOS INSERIDOS PELOS ALUNOS, DEVERÁ DISPONIBILIZAR OS RESULTADOS DOS EXPERIMENTOS APRESENTADOS NA METODOLOGIA DE ENSINO. A COMPROVAÇÃO DO CONTEÚDO CONTIDO NO SOFTWARE SERÁ REALIZADA ATRAVÉS DE APRESENTAÇÃO DO PACOTE E DO MATERIAL IMPRESSO GERADO A PARTIR DE FERRAMENTA DE IMPRESSÃO DO PRÓPRIO SOFTWARE. CASO A COMISSÃO TÉCNICA JULGUE NECESSÁRIO, PODERÁ SOLICITAR A APRESENTAÇÃO DO SOFTWARE PARA AVERIGUAÇÃO DE TODAS AS FUNCIONALIDADES. ISSO OCORRERÁ POR INTERMÉDIO DA INSTALAÇÃO DO CONTEÚDO EM COMPUTADOR DA INSTITUIÇÃO. O NÃO ATENDIMENTO INTEGRAL DA CONFIGURAÇÃO DO SOFTWARE E DO CONTEÚDO RESULTARÁ NA DESCLASSIFICAÇÃO DA PROPOSTA. HARDWARE DEVERÁ SER FORNECIDO CONJUNTO DE COMPONENTES ACONDICIONADOS EM MALETAS ROBUSTAS COM TAMPA DESTACÁVEL, ALÇA E REVESTIMENTO INTERNO DE ESPUMA ADEQUADA AOS COMPONENTES CONTIDOS. DEVERÁ PERMITIR A EXECUÇÃO DE NO MÍNIMO 40 EXPERIMENTOS DENTRE OS QUAIS: MEDIÇÕES DAS FORÇAS; FORÇA E REAÇÃO; CURVAR-SE DE UMA MOLA DE LÂMINA; ATRITO; ALAVANCA DE DUPLA FACE; FORÇA E DESLOCAMENTO SOBRE UMA ROLDANA FIXA; PRINCÍPIO DE ARQUIMEDES; VELOCIDADE INSTANTÂNEA E MÉDIA; QUEDA LIVRE; CALIBRAÇÃO DE UM TERMÔMETRO; EXPANSÃO DE LÍQUIDOS E GASES; COEFICIENTE DE EXPANSÃO DE LÍQUIDOS; CAPACIDADE CALORÍFICA DO CALORÍMETRO; EXPERIMENTOS DE INDUÇÃO COM UM ÍMÃ PERMANENTE; REFLEXÃO POR UM ESPELHO PLANO; REFRAÇÃO NO PRISMA; CONSTRUÇÃO DA IMAGEM DE UMA LENTE CÔNCAVA; CAMINHO DA LUZ DE COMBINAÇÕES DE LENTES; DISTÂNCIA FOCAL DA LENTE DE COMBINAÇÕES; MODO DE FUNCIONAMENTO DO OLHO HUMANO (VISÃO NORMAL); MIOPIA E SUA CORREÇÃO; HIPERMETROPIA E SUA CORREÇÃO; O TELESCÓPIO DE GALILEU; A CÂMERA; PÓLOS MAGNÉTICOS E POLARIDADE; COMBINANDO ÍMÃS; O CIRCUITO SIMPLES; A LEI DE OHM; CORRENTE E RESISTÊNCIA EM UMA CONEXÃO PARALELA; A BOBINA DE UM ELETROÍMÃ; O GALVANÔMETRO; GERAÇÃO DE UMA TENSÃO INDUZIDA COM ELETROÍMÃS; TRANSISTORES NPN E PNP; PÊNDULO DE MOLA HELICOIDAL; AMORTECIMENTO; EQUILÍBRIO TÉRMICO. / DESSA FORMA O CONJUNTO DE COMPONENTES DEVERÁ CONTER ENTRE OUTROS OS SEGUINTES ITENS; 1(UMA) FONTE DE TENSÃO DC E AC COM PROTEÇÃO DE SOBRE CORRENTE, AJUSTE DE TENSÃO DE SAÍDA ATRAVÉS DE KNOB, AJUSTE DE CORRENTE LIMITE DE SAÍDA ATRAVÉS DE KNOB, TENSÃO DE SAÍDA DC: 0 A 12V/2A CONTINUAMENTE AJUSTÁVEL, TENSÃO DE SAÍDA AC: 6V COM CORRENTE DE SAÍDA 5A, TENSÃO DE SAÍDA AC: 12V COM CORRENTE DE SAÍDA 5A; 1(UM)PAR DE MULTÍMETRO DIGITAL ; DINAMÔMETROS DE 1 E 2 N, TRANSPARENTES COM SUPORTE DE FIXAÇÃO; MOLAS HELICOIDAIS DE 3 E 20 N/M; 1(UM) PAR DE BASE DE SUPORTE VARIÁVEL; 1(UM) HASTE ANEXADA POR ROSCA , MATERIAL DE AÇO INOX DE COMPRIMENTO TOTAL ENTRE 500 E 700 MM; 1(UM) CONJUNTO DE MUFLAS PARA FIXAÇÃO DE ACESSÓRIOS; 1(UM) CONJUNTO DE MASSAS RANHURADAS (G) DE 10 E 50; 1(UM) CONJUNTO DE BÉQUERES ENTRE 100 E 400 ML; 1(UM) FRASCO DE VIDRO PARA ESTUDO DE VOLUME DE LÍQUIDOS, CAPACIDADE MÍNIMA 200 ML; 1(UM) REGISTRADOR DE TEMPO COM TEMPO DE FREQUÊNCIA 60 HZ, OPERAÇÃO 6 V/0,8 A;1(UM) CARRINHO, BAIXO ATRITO, DIMENSÕES (MM) ENTRE 50 X 100 E 60X 120; 1(UM) TRILHO, COMPRIMENTO ENTRE 500 E 1000 MM; 1(UM) TERMÔMETRO DE 0 A 100° C; 1(UM)CONJUNTO DE PIPETAS; 1(UM) CONJUNTO DE ERLEMEYER ENTRE 100 E 300 ML; TELA DE AMIANTO ; 1(UMA) CAIXA DE LUZ PARA LÂMPADA DE 12V, COM ABERTURAS PARA ENCAIXE DE FENDAS DE DIVERSOS FORMATOS;1(UM) DISCO GRADUADO, 360º; 1(UM) CONJUNTO DE BLOCOS TRANSPARENTES PARA ESTUDO DE REFRAÇÃO DA LUZ; 1(UM) CONJUNTO DE LENTES DIVERGENTES E CONVERGENTES ,ACRÍLICO, FOCOS DE +/- 100 MM; 1(UMA)CUVETA DUPLA SEMICIRCULAR; 1(UM) ANTEPARO EM PLÁSTICO BRANCO, MÍNIMO 150 X 150 MM; 1(UM) CONJUNTO DE DIAFRAGMAS COM FUROS ENTRE 1 E 20 MM; 1(UM) CONJUNTO DE COMPONENTES ENCAPSULADOS, PLUGUE DE 4 MM CONTENDO: PROTOBOARD , CHAVE LIGA/DESLIGA, CONEXÃO EM LINHA, CONEXÃO PARA BATERIA, RESISTORES ENTRE 45 E 100 OHMS; RESISTORES DE 1 KOHMS E 10 KOHMS; TRANSISTOR BC337; TRANSISTOR BC327; POTENCIÔMETRO DE 10 KOHMS; BOBINA DE 400 VOLTAS, INDUTÂNCIA ENTRE 3 E 4 MH E RESISTÊNCIA ENTRE 3 E 5 OHMS; BOBINA DE 1600 VOLTAS,INDUTÂNCIA ENTRE 45 E 50 MH E RESISTÊNCIA ENTRE 40 E 50 OHMS; 1(UM) GALVANÔMETRO COMPOSTO POR PONTEIRO E ESCALA. / CONSIDERAÇÕES FINAIS: / A PROPOSTA DEVERÁ SER APRESENTADA EM LÍNGUA PORTUGUESA, CONTER AS CARACTERÍSTICAS TÉCNICAS DETALHADAS, DIMENSÕES E QUANTITATIVOS DE TODOS OS ELEMENTOS DO CONJUNTO DE COMPONENTES. EM CONJUNTO COM A PROPOSTA DEVERÁ SER APRESENTADO VÍDEO DEMONSTRATIVO DO EQUIPAMENTO DESENVOLVIDO PELO FABRICANTE MOSTRANDO O VÍNCULO DO SOFTWARE INTERATIVO AO EQUIPAMENTO, ALGUMAS TELAS CAPTURADAS DO SOFTWARE INTERATIVO , BEM COMO CATÁLOGO COM FOTOS DOS SISTEMAS E DOS MÓDULOS (NÃO SENDO ACEITÁVEIS FOTOS MERAMENTE ILUSTRATIVAS) DE FORMA A PERMITIR A VERIFICAÇÃO DA OFERTA E SUA CONSISTÊNCIA. NÃO SERÃO ACEITAS PROPOSTAS CUJO TEXTO INDIQUE CÓPIA E COLA DO EDITAL. A ANÁLISE TÉCNICA DA PROPOSTA DE FORNECIMENTO SERÁ EFETUADA COM A VERIFICAÇÃO DA VERACIDADE DAS INFORMAÇÕES FORNECIDAS, ATRAVÉS DO: MANUAL DO ALUNO E DO PROFESSOR (EM LÍNGUA PORTUGUESA, OU EM LÍNGUA INGLESA, DEVENDO NO ATO DA ENTREGA DO SISTEMA DE TREINAMENTO, ESTAR EM LÍNGUA PORTUGUESA. SERÁ DESCLASSIFICADA PROPOSTA QUE APRESENTE O MANUAL DO ALUNO E DO PROFESSOR EM IDIOMA DISTINTO DA LÍNGUA PORTUGUESA OU INGLESA. SERÁ DESCLASSIFICADA A PROPOSTA QUE APRESENTE DIVERGÊNCIAS ENTRE O TEXTO DE PROPOSTA ELETRÔNICA POSTADO NO CAMPO DESCRIÇÃO DETALHADA EM LOCAL PRÓPRIO DO SISTEMA E A PROPOSTA EFETIVAMENTE ENVIADA PARA ANÁLISE DA COMISSÃO JULGADORA A FIM DE EVITAR PROPOSTAS QUE INDUZAM A COMISSÃO JULGADORA AO ERRO. PORTANTO, TODOS OS MATERIAIS ANTERIORMENTE DESCRITOS DEVERÃO SER DISPONIBILIZADOS PARA A EQUIPE TÉCNICA.
53	UNIDADE	LAVADORA / SONICADOR ULTRASSÔNICO, FREQUÊNCIA ULTRASSÔNICA 40 KHZ, CAPACIDADE 5.9L, POTÊNCIA ULTRASSÔNICA 200 WATTS, AJUSTE DE POTÊNCIA 20% A 99%, TEMPORIZADOR DIGITAL 99 MINUTOS, CONTROLE AQUECIMENTO AJUSTÁVEL 30ºC À 80ºC (+/- 5°C), ALIMENTAÇÃO / HZ: 220V / 50/60 HZ. GARANTIA MÍNIMA DE 01 ANO.
54	UNIDADE	MANTA AQUECEDORA 1000 ML.REGULAGEM ELETRÔNICA DE TEMPERATURA. GABINETE EM AÇO COM TRATAMENTO ANTICORROSIVO, PINTURA ELETROSTÁTICA E ISOLAÇÃO TÉRMICA EM LÃ DE FIBRA MINERAL. ELEMENTOS AQUECEDORES EM NÍQUEL CROMO. DISTRIBUIÇÃO HOMOGÊNEA DA TEMPERATURA EM TODA SUPERFÍCIE DA MANTA. DOTADO DE DISPOSITIVO PARA FIXAR HASTES. TENSÃO 220V. 60/50HZ, GARANTIA MÍNIMA DE 01 ANO. MANUAL DE INSTRUÇÕES EM LÍNGUA PORTUGUESA.
55	UNIDADE	MANTA AQUECEDORA 250 ML. REGULAGEM ELETRÔNICA DE TEMPERATURA. GABINETE EM AÇO COM TRATAMENTO ANTICORROSIVO, PINTURA ELETROSTÁTICA E ISOLAÇÃO TÉRMICA EM LÃ DE FIBRA MINERAL. ELEMENTOS AQUECEDORES EM NÍQUEL CROMO. HOMOGENEIZAÇÃO DE TEMPERATURA E UNIFORMIDADE EM TODA SUPERFÍCIE DA MANTA. TENSÃO 220V. 60/50HZ, GARANTIA MÍNIMA DE 01 ANO. MANUAL DE INSTRUÇÕES EM LÍNGUA PORTUGUESA.
56	UNIDADE	MÁQUINA DE ATWOOD. COMPOSIÇÕES E CARACTERÍSTICAS MÍNIMAS: POLIA DE 100 MM, 20 BLOQUEIOS IGUAIS, IDENTIFICAÇÃO SERIGRAFADA. FIO FLEXÍVEL COM GANCHOS, DOIS CONJUNTOS DE CONTRAPESO COM HASTE CENTRAL E BASE, TRÊS MASSAS ACOPLÁVEIS DE 50 G, DUAS CAÇAMBAS PARA ENCAIXE EM PINO, UM FRASCO COM VINTE ESFERAS DE 6 MM, TAPETE MAGNÉTICO 80 X 50 MM, UMA HASTE DE 300 MM, DIÂMETRO DE 11 MM, EM AÇO INOXIDÁVEL COM ORIFÍCIO TRANSVERSAL, UMA HASTE DE 300 MM, DIÂMETRO DE 11,1 MM, EM AÇO INOXIDÁVEL, ORIFÍCIO TRANSVERSAL, FIXADOR M5 COM PROTETOR NO FUSO EXTERNO, ALINHADOR DE LARGADA MANUAL, RECEPTÁCULO COMO CAVIDADE, SENSOR FOTOELÉTRICO COM CONEXÃO FÊMEA, CIRCUITO ELETRÔNICO EMBUTIDO, GABINETE EM AÇO, MULTICRONÔMETRO COM TRATAMENTO DE DADOS SEM EMPREGO DE COMPUTADOR, PERMITE EM TODOS OS CASOS A ROLAGEM E A IDENTIFICAÇÃO DOS VALORES MEDIDOS NA PRÓPRIA TELA, GABINETE EM AÇO E ALUMÍNIO, DISPLAY LCD, RESOLUÇÃO 50 MICROSSEGUNDOS (0,00005 SEGUNDOS), FAIXA DE LEITURA 50 MICROSSEGUNDOS (0,00005 SEGUNDOS) A 99,99995 S, CRISTAL DE QUARTZO, 05 ENTRADAS; SISTEMA NAVEGADOR / RESET; ROLAGEM DE DADOS E ATRAVÉS DO COMANDO DESTAS TECLAS PERMITE PROGRAMAR, DISPARAR, REINICIAR, RESETAR, ROLAR DADOS (REVER A QUALQUER MOMENTO OS VALORES ADQUIRIDOS), POSSIBILITANDO MÚLTIPLAS FUNÇÕES COMO: MEDIR INTERVALOS DE TEMPO CONSECUTIVOS DE PASSAGEM ENTRE ATÉ 5 SENSORES, MEDIR INTERVALOS DE TEMPO DE PASSAGEM DE UM MÓVEL, MEDIR INTERVALOS DE TEMPO DE PASSAGEM CONSECUTIVAS DO MÓVEL PELO SENSOR, MEDIR O INTERVALO DE TEMPO DE PASSAGEM DO MÓVEL DESDE A LARGADA DE UMA BOBINA ATÉ UM SENSOR, MEDIR SIMULTANEAMENTE INTERVALOS DE TEMPO ENTRE DOIS MÓVEIS QUE COLIDEM NUMA COLISÃO ELÁSTICA, MEDINDO E REGISTRANDO OS INTERVALOS PARA CADA CARRO ANTES DURANTE E APÓS O CHOQUE, MEDIR SIMULTANEAMENTE INTERVALOS DE TEMPO ENTRE DOIS MÓVEIS QUE COLIDEM NUMA COLISÃO INELÁSTICA, MEDINDO E REGISTRANDO OS INTERVALOS PARA CADA CARRO ANTES DURANTE E APÓS O CHOQUE, MEDIR O PERÍODO E DETERMINAR A FREQUÊNCIA EM MOVIMENTOS OSCILATÓRIOS, MEDIR O PERÍODO E DETERMINAR A FREQUÊNCIA EM MOVIMENTOS PENDULARES, MEDIR O PERÍODO E DETERMINAR A FREQUÊNCIA EM MOVIMENTOS HARMÔNICOS SIMPLES; MEDIR O PERÍODO E DETERMINAR A FREQUÊNCIA EM MOVIMENTOS HARMÔNICOS ACELERADOS; DETERMINAR AS VELOCIDADES MÉDIAS ENTRE SENSORES CONSECUTIVOS, FONTE DE ALIMENTAÇÃO ENTRADA AUTOMÁTICA 100 A 240 VCA; SENSOR DE SINAL COM COMANDO MANUAL E CHAVE DE DISPARO. LIVRO/MANUAL COM IDENTIFICAÇÃO DA AUTORIA, CHECK LIST, INSTRUÇÕES TÉCNICAS, SUGESTÕES DETALHADAS DE EXPERIMENTOS COM FOTOS DO EQUIPAMENTO REAL, PASSO A PASSO, PARA O PROFESSOR E PARA O ALUNO. CONFECCIONADO PREDOMINANTEMENTE EM AÇO, AÇO INOXIDÁVEL, LATÃO E ALUMÍNIO. PREDOMINANTEMENTE REVESTIDO EM EPÓXI PELO SISTEMA ELETROSTÁTICO. GARANTIA MÍNIMA DE 01 ANO.
57	UNIDADE	MICRÔMETRO EXTERNO, ARCO FABRICADO EM FERRO FUNDIDO NODULAR, PINTADO E ESMALTADO. TAMBOR, BAINHA E CATRACA EM METAL CROMADO FOSCO. FUSO EM AÇO TEMPERADO COM Ø 6,5MM. ALAVANCA DE FIXAÇÃO DO FUSO. FACES DE MEDIÇÃO EM METAL DURO MICRO LAPIDADAS. PRESSÃO DE MEDIÇÃO ATRAVÉS DE CATRACA NA EXTREMIDADE DO TAMBOR. HASTE PADRÃO PARA ZERAGEM NAS CAPACIDADES ACIMA DE 25MM.GRADUAÇÃO DE 0,01MM. CAPACIDADE 0 25MM. DEVE ACOMPANHAR MANUAL EM PORTUGUÊS OU INGLÊS. GARANTIA MÍNIMA DE 01 ANO.
58	UNIDADE	MICROSCÓPIO BIOLÓGICO BINOCULAR COM ILUMINAÇÃO POR LED; SISTEMA DE ÓTICA INFINITA, CENTRALIZAÇÃO TIPO “KÖEHLER”, 1600X; TUBO BINOCULAR (SEIDENTOPF); 4 OBJETIVAS PLANA CROMÁTICAS INFINITAS; ILUMINAÇÃO POR LED (3W); ROTAÇÃO DE 360º, INCLINAÇÃO DE 30º; TRATAMENTO ANTI-MOFO. OCULARES: 02 WF10X/20MM E 02 WF16X/13MM; AJUSTE DE DISTÂNCIA INTERPUPILAR DE APROXIMADAMENTE 52 À 75 MM. OBJETIVAS INFINITAS PLANA CROMÁTICAS DE APROXIMADAMENTE: 4X (0,10), 10X (0,25); 40X (0,65) RETRÁTIL, 100X (1,25) RETRÁTIL COM TRAVA. CHARIOT (MESA): MOVIMENTO DA MESA DE APROXIMADAMENTE 80X60MM; DIVISÃO MÍNIMA DE 0,1MM; AJUSTE DE FOCO: AJUSTE DE FOCO; MACROMÉTRICO, COM AJUSTE MÁXIMO DE 28 MM; AJUSTE DE FOCO MICROMÉTRICO, COM AJUSTE FINO APROXIMADO DE 0,002MM. CONDENSADOR: CONDENSADOR ABBE N.A. DE 1,25; ÍRIS TIPO DIAFRAGMA E FILTRO; COLETOR DE ILUMINAÇÃO TIPO KÖEHLER; ALIMENTAÇÃO 220 V OU BIVOLT (110-220 V) - 50-60 HZ. - ITENS INCLUSOS: FILTRO AZUL; FRASCO DE ÓLEO DE IMERSÃO; CAPA DE PROTEÇÃO; MANUAL DE INSTRUÇÕES EM PORTUGUÊS. GARANTIA 1 ANO.
59	UNIDADE	MICROSCÓPIO ESTEREOSCÓPIO TRINOCULAR LED COM CÂMERA ; CABEÇA COM INCLINAÇÃO DE 45°C E TRAVA PARA FIXAÇÃO; AUMENTO DE APROXIMADAMENTE 7X A 180X COM ILUMINAÇÃO DIASCÓPICA / EPISCÓPICA COM POTENCIÔMETROS PARA REGULAR A INTENSIDADE DE LUZ, AMBOS COM LÂMPADAS DE LED; OBJETIVAS DE APROXIMADAMENTE 0.7X, 4.5X,E AUXILIAR DE 2X; DISTÂNCIA APROXIMADA DE TRABALHO DE 100MM; OCULAR DE CAMPO AMPLO WF10X E WF20X; BASE DE APROXIMADAMENTE 290X245X60MM; BIVOLT AUTOMÁTICO; CÂMERA DIGITAL USB COM NO MÍNIMO 5.0MP (5,0 MEGA PIXELS),COM SOFTWARE DE CAPTURA E ANÁLISE DE IMAGENS DE FÁCIL INSTALAÇÃO QUE SE ADEQUA A QUALQUER TIPO DE MICROSCÓPIO BIOLÓGICO, ESTÉREO MICROSCÓPIO (LUPA) OU MICROSCÓPIO METALOGRÁFICO, MARCA DE REFERÊNCIA LUMEN OU SIMILAR. GARANTIA MÍNIMA DE 12 MESES.
60	UNIDADE	MODELO DE ESQUELETO HUMANO TAMANHO MÍNIMO 80CM, PVC LAVÁVEL E INQUEBRÁVEL; SUPORTE METÁLICO E BASE TRIPÉ DE FERRO FUNDIDO; FIXAÇÕES POR MEIO DE PINOS E PARAFUSOS. DEVE CONTER TODAS AS ESTRUTURAS ÓSSEAS DO CORPO HUMANO; PERNAS E BRAÇOS REMOVÍVEIS; CALOTA CRANIANA REMOVÍVEL; BASE E MANDÍBULA COM ARTICULAÇÃO MÓVEL. ACONDICIONADO EM CAIXA DE PAPELÃO.
61	UNIDADE	MODELO DE CÉLULA ANIMAL AMPLIADA APROXIMADAMENTE 20.000X; COM TODAS AS ORGANELAS (NÚCLEO, MITOCÔNDRIAS, COMPLEXO DE GOLGI, RIBOSSOMOS, RETÍCULO ENDOPLASMÁTICO, LISOSSOMOS, CENTRÍOLOS, ETC)
62	UNIDADE	MODELO ANATÔMICO DE DNA/RNA; REPRESENTA A HÉLICE DUPLA E AS DIVISÕES MOLECULARES NO NÚCLEO DOS PARES DE BASES. PEÇAS: 28 TUBOS COLORIDOS (GUANINA; CITOSINA; TIMINA; ADENINA); 12 NÚCLEOS, REPRESENTANDO AS PONTES DE HIDROGÊNIO ENTRE OS PARES DE BASES; 28 NÚCLEOS TRIGONAIS, REPRESENTANDO AS PENTOSES (AÇÚCARES); 25 NÚCLEOS, REPRESENTANDO OS GRUPOS FOSFATO; 50 TUBOS, UNINDO OS GRUPOS FOSFATO AOS AÇÚCARES; EM BASE.
63	UNIDADE	MODELO ANATÔMICO DE MEIOSE (3D) AMPLIAÇÃO 10 MIL VEZES, DEVE CONTER AS 10 ETAPAS DA MEIOSE NUMA CÉLULA ANIMAL TÍPICA: 1. INTÉRFASE (FASE G1) 2. PRÓFASE I (LEPTÓTENO) 3. PRÓFASE I (ZIGÓTENO E PAQUÍTENO) 4. PRÓFASE I (DIPLÓTENO) 5. PRÓFASE I (DIACINESE) 6. METÁFASE I 7. ANÁFASE I 8. TELÓFASE I, CITOCINESE I, INTERCINESE, PRÓFASE II E METÁFASE II 9. ANÁFASE II 10. TELÓFASE II E CITOCINESE II
64	UNIDADE	MODELO ANATÔMICO DO CORAÇÃO COM DIAFRAGMA COMO BASE; 3X O TAMANHO NATURAL; 10 PARTES REMOVÍVEIS: ESÔFAGO, TRAQUEIA, VEIA CAVA SUPERIOR, AORTA, TRONCO DA ARTÉRIA PULMONAR, AMBAS AS PAREDES DO ÁTRIO, AMBAS AS PAREDES DO VENTRÍCULO; PINTADAS EM ALTO RELEVO, COM TINTA RESISTENTE E SOBRE UMA BASE PLANA; DIMENSÕES APROXIMADAS DE 40X35X30 CM; PEÇAS NUMERADAS COM CARTÃO DE LEGENDA EM PORTUGUÊS.
65	UNIDADE	MODELO OCULAR FÍSICO; DEVE CONTER: MODELO OCULAR SEMICIRCULAR COM UM DIAFRAGMA IRIDIAL AJUSTÁVEL, SUPORTE PARA LENTE E DUAS LENTES CONVEXAS (F = 65 MM; E F = 80 MM), MONTADO EM SUPORTE, MODELO OCULAR SEMICIRCULAR COM RETINA (ÉCRAN TRANSPARENTE) MONTADO EM SUPORTE, SUPORTE PARA LENTES COM RESPECTIVAMENTE UMA LENTE DE CORREÇÃO CONVEXA E CÔNCAVA, CASTIÇAL COM 2 VELAS, MONTADO EM SUPORTE, BARRA DE ALUMÍNIO COMPRIMENTO MÍNIMO 50 CM, COM 4 CORREDIÇAS DE APERTO; MANUAL DE INSTRUÇÕES EM PORTUGUÊS; MALETA PORTÁTIL .
66	UNIDADE	MODELO OLHO FUNCIONAL; MOVENDO-SE A RETINA, A FORMA DO OLHO PODE SER MUDADA. AS LENTES E O CORPO CILIAR SÃO FEITOS EM SILICONE PARA PERMITIR A MUDANÇA DA FORMA E ESPESSURA DAS LENTES. IMAGENS PODEM SER PROJETADAS NA RETINA, PERMITINDO QUE SE DEMONSTRE :• ACOMODAÇÃO DAS LENTES • PONTO DE VISÃO MAIS PRÓXIMO • MIOPIA • HIPERMETROPIA • PRESBIOPIA COMO CORRIGIR TAIS PROBLEMAS COM O USO DE LENTES. ACOMPANHA UM MANUAL COM INSTRUÇÕES DETALHADAS.
67	UNIDADE	MODELO ANATÔMICO DE MITOSE (3D); AMPLIAÇÃO: 10 MIL VEZES; DEVE CONTER 9 ETAPAS DA MITOSE DE UMA CÉLULA ANIMAL TÍPICA: 1. INTÉRFASE, 2. PRÓFASE, 3. PROMETÁFASE INICIAL, 4. PROMETÁFASE FINAL, 5. METÁFASE, 6. ANÁFASE INICIAL, 7. ANÁFASE FINAL, 8. TELÓFASE, 9. CITOCINESE.
68	UNIDADE	MODELO DE CÉLULA VEGETAL (3D) AMPLIADA 20.000X EM PVC LAVÁVEL; DEVE CONTER: PAREDE CELULAR, NÚCLEO CELULAR, MITOCÔNDRIA, CLOROPLASTO, RETÍCULO ENDOPLASMÁTICO LISO, RETÍCULO ENDOPLASMÁTICO RUGOSO, MEMBRANA PLASMÁTICA, APARELHO DE GOLGI, LISOSSOMO E RIBOSSOMO.
69	UNIDADE	MODELO DE ESQUELETO; TAMANHO APROXIMADAMENTE AO NATURAL (170 CM); COM MEMBROS FACILMENTE REMOVÍVEIS; CALOTA CRANIANA REMOVÍVEL; DENTES COLOCADOS INDIVICUALMENTE; SUPORTE EM ALUMÍNIO COM 5 RODAS.
70	UNIDADE	MODELO DE PEÇA ANATÔMICA HUMANA PULMÃO; 7 PARTES; DEVE CONTER: LARINGE EM 2 PARTES (REMOVÍVEL); TRAQUEIA COM ÁRVORE BRONQUIAL; CORAÇÃO EM 2 PARTES (REMOVÍVEL); ARTÉRIA E VEIA SUBCLAVA; VEIA CAVA; AORTA; ARTÉRIA PULMONAR; ESÔFAGO; 2 PULMÕES (METADES FRONTAIS REMOVÍVEIS); DIAFRAGMA. TODAS AS PEÇAS DEVEM ESTAR PINTADAS EM ALTO RELEVO, COM TINTA RESISTENTE E SOBRE UMA BASE PLANA. A PEÇA DEVE TER DIMENSÕES APROXIMADAS DE 30X40X12 CM E ESTAREM NUMERADAS, INCLUINDO-SE UMA CARTILHA COLORIDA CONTENDO A LEGENDA DOS NÚMEROS EM PORTUGUÊS.
71	UNIDADE	MODELO DE VIRUS HIV EM RESINA PLÁSTICA COM SUPORTE. DIMENSÕES : DE 17 À 20 CM DE COMPRIMENTO, DE 12 À 20 CM DE LARGURA POR 13 A 20 CM DE ALTURA.
72	UNIDADE	MODELO MOLÉCULAS DE DNA AMPLIADO (3D) 22 SEGMENTOS. EM MATERIAL PLÁSTICO OU RESINA RESISTENTE. CONTEÚDO: 11 TIMINAS 11 ADENINAS 11 GUANINAS 11 CITOSINAS 44 DESOXIRRIBOSES 44 GRUPOS DE FOSFATOS PARTES COM CORES DIFERENTES. COM BASE DE SUSTENTAÇÃO.
73	UNIDADE	MÓDULO DE ENSINO COMPLETO PARA REALIZAÇÃO DE VÁRIOS EXPERIMENTOS DIDÁTICOS NAS ÁREAS DE TERMODINÂMICA, ONDAS E ÓPTICA, SENDO TODOS OS COMPONENTES COM OPERACIONALIDADE COMPATÍVEIS COM SOFTWARE E INTERFACE PASCO (JÁ ADQUIRIDOS POR ALGUM(UNS) CAMPI DO IFC), COMPOSTO DE: 1 CONJUNTO PARA REALIZAÇÃO DE EXPERIMENTOS COM TERMODINÂMICA, COMPOSTO DE UM KIT PARA ESTUDO DO CALOR ESPECÍFICO COM CINCO MATERIAIS DIFERENTES (ALUMÍNIO, BRONZE, INOX, ZINCO E COBRE) DE MESMA MASSA (80G); 1 KIT PARA MODELAGEM DE MOLÉCULAS, COM PEÇAS REPRESENTATIVAS DE ÁTOMOS PARA ESTUDO DA ESTRUTURA DA MATÉRIA, COM ENCAIXES PADRONIZADOS DE PRESSÃO, COMPOSTO DE 40 ÁTOMOS, 60 MOLAS PESADAS (DE CONSTANTE ALTA), 60 MOLAS LEVE (DE CONSTANTE BAIXA) , PORCAS (PARA INCREMENTO DE MASSA),1 HASTE DE LATÃO (PARA ONDAS LONGITUDINAIS); 1 CALIBRE DE AÇO , MÉTRICA EM POLEGADAS COM 18 CM / 6 IN, ESCALA EXPANDIDA VERNIER COM 20 CM, INCLUSO CAPA DE PROTEÇÃO, 1 BALANÇA MECÂNICA DE BRAÇO ,SEM TARA, CAPACIDADE 610 G, COM MASSAS ATÉ 2.610G, RESOLUÇÃO 0.1G, 1 SENSOR ELETRÔNICO DE AÇÃO DUPLA, PRESSÃO E TEMPERATURA, PORTA USB, INFORMA PRESSÃO EM KPA, N/M² E PSI, AMOSTRAGEM MÁXIMA DE TARA 100 HZ, ESPECIFICAÇÕES : FAIXAS 0 A 700 KPA / - 10 A 70 °C, PRECISÃO ± 2 KPA / ± 0.5 °C, RESOLUÇÃO 0.1 KPA; 1 CONJUNTO PARA EXPERIMENTOS COM ONDAS E ÓPTICA, COMPOSTO DE UM ESTIMULADOR VIBRATÓRIO DE ONDAS MECÂNICAS, PARA ESTUDO DAS CARACTERÍSTICAS FUNDAMENTAIS DE ONDAS MECÂNICAS (VELOCIDADE DA ONDA, FREQUÊNCIA, COMPRIMENTO DE ONDA, AMPLITUDE DA ONDA, INTERFERÊNCIA CONSTRUTIVA E DESTRUTIVA, , RESSONÂNCIA, DENSIDADE DA CORDA, ETC), FONTE DE ALIMENTAÇÃO CONSTANTE DE FREQUÊNCIA (60 HZ), CABO DE ONDA ( 3M), COM IMÃ NEODYMIUM MAGNÉTICO E BOBINA ELÉTRICA DE CORRENTE AC. DISPOSITIVO INSTALADO NO CORPO DO VIBRADOR PARA MONTAGEM VERTICAL E HORIZONTAL, 1 GERADOR DE ONDAS SENÓIDES, COM CONTROLE DE AJUSTES INCREMENTO OU REDUÇÃO DE FREQUÊNCIAS, PROGRAMÁVEL PELO PRÓPRIO USUÁRIO, (ALÉM DA AMPLITUDE DE ONDAS) E LED DISPLAY DIGITAL, COM RESOLUÇÃO E 0,1 HZ, EM PAINEL FRONTAL, IDEAL PARA DEMONSTRAÇÕES EM SALA DE AULA, AUTOMÁTICO EM FREQUÊNCIAS DE RESSONÂNCIAS, FREQUÊNCIAS DE 0 A 800 HZ E AMPLITUDE DA SAÍDA DA ONDA SENÓIDE, COM 2 AJUSTES FINOS E 1 LARGO E ADAPTADOR DE FORÇA, PARA APLICAÇÃO EM ONDAS DE PADRÕES EM CORDAS, BARBANTES, FREQUÊNCIAS EM RESSONÂNCIA DO AR, ETC., 1 POLIA, PARA MONITORAMENTO DE MOVIMENTOS (COMO FOTOCÉLULA), ROLAMENTOS ESFÉRICOS DE DUPLA PRECISÃO, BAIXÍSSIMO ATRITO, PARA SUPORTE DE CARGA MÁXIMA DE 20 N, DE INÉRCIA MÍNIMA COM BAINHA DE 5,5G, E BASE PARA FIXAÇÃO DE HASTE DE PROLONGAMENTO, 1HASTE METÁLICA PARA MONTAGEM DA SUPER POLIA, UM GRAMPO TIPO BRAÇADEIRA PARA FIXAÇÃO EM MESA OU PRATELEIRA DE ATÉ 6 CM DE ESPESSURA, PARA MONTAGEM EM VÁRIOS ÂNGULOS, PARA SUSTENTAÇÃO DE HASTES DE 9,5 MM A 12 MM, EM TRÊS PONTOS DE CONTATOS, NAS POSIÇÕES VERTICAL E HORIZONTAL, 1 BRAÇADEIRA DE ÂNGULO AJUSTÁVEL, PARA HASTES DE ATÉ 12 MM DIÂMETRO, PARA POSICIONAMENTO EM QUALQUER ÂNGULO VERTICAL OU HORIZONTAL, 1 HASTE DE AÇO PARA SUSTENTAÇÃO COM 45 CM DE COMPRIMENTO E 12,7 MM DE DIÂMETRO, 1 KIT DE CONEXÕES ELÉTRICAS COM TERMINAIS PINO BANANA DE 4MM E 75 CM. DE COMPRIMENTO 1 KIT DE ESTUDO DE RAIOS ÓPTICO COM LENTES CONVEXAS E CÔNCAVAS, DUPLAS, LENTES OCAS PARA PREENCHIMENTO DE LIQUIDO OU O PRÓPRIO AR, UM CONTA-GOTAS, ROMBOIDE, ESPELHO DE FORMATO TRIANGULAR PARA REFLEXÕES PLANAS, CONVEXAS E CÔNCAVAS, INCLUSO CAIXA DE ARMAZENAGEM, 1 KIT COM MESA DE RAIOS ÓTICOS, FORMATO REDONDA PARA ESTUDO DA LEI DE SNELL, ÂNGULO DE REFLEXÃO, REFLEXO INTERNO TOTAL, COM SUPERFÍCIE COM ESCALA MÉTRICA, INCLUSO UMA LENTE FORMATO D, 1 SUPORTE COM DISPOSITIVO PARA FIXAÇÃO DE LENTES E ESPELHOS COM BRAÇOS DE CENTRALIZAÇÃO AJUSTÁVEL, 1 KIT COM 2 LENTES GEOMÉTRICAS ÓTICAS, FOCAL DE +250MM E -150MM COM MÓDULO DE ENSINO COMPLETO PARA REALIZAÇÃO DE VÁRIOS EXPERIMENTOS DIDÁTICOS NAS ÁREAS DE TERMODINÂMICA, ONDAS E ÓPTICA, SENDO TODOS OS COMPONENTES COM OPERACIONALIDADE COMPATÍVEIS COM SOFTWARE E INTERFACE PASCO (JÁ ADQUIRIDOS POR ALGUM(UNS) CAMPI DO IFC), COMPOSTO DE: 1 CONJUNTO PARA REALIZAÇÃO DE EXPERIMENTOS COM TERMODINÂMICA, COMPOSTO DE UM KIT PARA ESTUDO DO CALOR ESPECÍFICO COM CINCO MATERIAIS DIFERENTES (ALUMÍNIO, BRONZE, INOX, ZINCO E COBRE) DE MESMA MASSA (80G); 1 KIT PARA MODELAGEM DE MOLÉCULAS, COM PEÇAS REPRESENTATIVAS DE ÁTOMOS PARA ESTUDO DA ESTRUTURA DA MATÉRIA, COM ENCAIXES PADRONIZADOS DE PRESSÃO, COMPOSTO DE 40 ÁTOMOS, 60 MOLAS PESADAS (DE CONSTANTE ALTA), 60 MOLAS LEVE (DE CONSTANTE BAIXA) , PORCAS (PARA INCREMENTO DE MASSA),1 HASTE DE LATÃO (PARA ONDAS LONGITUDINAIS); 1 CALIBRE DE AÇO , MÉTRICA EM POLEGADAS COM 18 CM / 6 IN, ESCALA EXPANDIDA VERNIER COM 20 CM, INCLUSO CAPA DE PROTEÇÃO, 1 BALANÇA MECÂNICA DE BRAÇO ,SEM TARA, CAPACIDADE 610 G, COM MASSAS ATÉ 2.610G, RESOLUÇÃO 0.1G, 1 SENSOR ELETRÔNICO DE AÇÃO DUPLA, PRESSÃO E TEMPERATURA, PORTA USB, INFORMA PRESSÃO EM KPA, N/M² E PSI, AMOSTRAGEM MÁXIMA DE TARA 100 HZ, ESPECIFICAÇÕES : FAIXAS 0 A 700 KPA / - 10 A 70 °C, PRECISÃO ± 2 KPA / ± 0.5 °C, RESOLUÇÃO 0.1 KPA; 1 CONJUNTO PARA EXPERIMENTOS COM ONDAS E ÓPTICA, COMPOSTO DE UM ESTIMULADOR VIBRATÓRIO DE ONDAS MECÂNICAS, PARA ESTUDO DAS CARACTERÍSTICAS FUNDAMENTAIS DE ONDAS MECÂNICAS (VELOCIDADE DA ONDA, FREQUÊNCIA, COMPRIMENTO DE ONDA, AMPLITUDE DA ONDA, INTERFERÊNCIA CONSTRUTIVA E DESTRUTIVA, , RESSONÂNCIA, DENSIDADE DA CORDA, ETC), FONTE DE ALIMENTAÇÃO CONSTANTE DE FREQUÊNCIA (60 HZ), CABO DE ONDA ( 3M), COM IMÃ NEODYMIUM MAGNÉTICO E BOBINA ELÉTRICA DE CORRENTE AC. DISPOSITIVO INSTALADO NO CORPO DO VIBRADOR PARA MONTAGEM VERTICAL E HORIZONTAL, 1 GERADOR DE ONDAS SENÓIDES, COM CONTROLE DE AJUSTES. DEVERÁ CONTER UMA METODOLOGIA QUE FAVOREÇA A APRENDIZAGEM DOS ALUNOS ATRAVÉS DE CONJUNTOS DE MANUAIS QUE DEVERÃO DESCREVER DE FORMA SEQUENCIAL OS PROCEDIMENTOS EXPERIMENTAIS E CONTER QUESTIONÁRIOS E AVALIAÇÕES, OBJETIVOS, MÉTODOS DE MONTAGEM, PROCEDIMENTO PARA REALIZAÇÃO DOS EXPERIMENTOS, LISTA DE MATERIAIS E PROBLEMAS PROPOSTOS, UMA LISTA DOS EQUIPAMENTOS E COMPONENTES NECESSÁRIOS, PROCEDIMENTOS A SEREM EXECUTADOS DE FORMA SEQUENCIAL E LÓGICA, PROCEDIMENTOS DE MONTAGEM E CÁLCULOS ENVOLVIDOS NO CONTEXTO DO EXPERIMENTO.
74	UNIDADE	MOLA HELICOIDAL SNAKEY: MOLA HELICOIDAL ESPECIALMENTE COMPRIDA PARA A DEMONSTRAÇÃO E ANÁLISE DE ONDAS TRANSVERSAIS E LONGITUDINAIS. COMPOSIÇÕES E CARACTERÍSTICAS MÍNIMAS: COMPRIMENTO: 2 M NÚMERO DE VOLTAS: 1300 / DIÂMETRO DA BOBINA: 25 MM.
75	UNIDADE	MOLA HELICOIDAL COM AS SEGUINTES CARACTERÍSTICAS: CONSTANTE DE MOLA: 5N/M; CARGA MÁXIMA: 2,0N; COMPRIMENTO: 60MM; DIÂMETRO: 20MM.
76	UNIDADE	MOLA HELICOIDAL COM AS SEGUNITES CARACTERÍSTICAS: CONSTANTE DE MOLA: 3 N/M; CARGA MÁXIMA: 1,5 N; COMPRIMENTO MÍNIMO: 60 MM; DIÂMETRO: 32 MM.
77	UNIDADE	MOLA HELICOIDAL COM AS SEGUINTES CARACTERÍSTICAS: CONSTANTE DE MOLA: 1,5N/M; CARGA MÁXIMA: 0,75N; COMPRIMENTO: 120MM; DIÂMETRO: 16MM.
78	UNIDADE	MOLA HELICOIDAL COM AS SEGUINTES CARACTERÍSTICAS: CONSTANTE DE MOLA: 2,5N/M; CARGA MÁXIMA: 0,5N; COMPRIMENTO: 120MM; DIÂMETRO MÍNIMO: 16MM.
79	UNIDADE	OSCILOSCÓPIO DIGITAL DE NO MÍNIMO 70 MHZ, MÍNIMO 2 CANAIS, TAXA DE AMOSTRAGEM MÍNIMA 1GS/S POR CANAL SIMULTANEAMENTE PARA MEDIDAS EM TEMPO REAL, 02 DIGITALIZADORES INDEPENDENTES. TELA DE CRISTAL LÍQUIDO COLORIDA DE 7 POLEGADAS. DOIS CANAIS DE FREQUENCÍMETRO. RESOLUÇÃO VERTICAL 8 BITS, SENSIBILIDADE VERTICAL DE 2MV A 5V/DIV NAS ENTRADAS BNC. MÁXIMA TENSÃO ENTRE O SINAL E REFERÊNCIA TERRA NA ENTRADA BNC DE 300VRMS CAT II E 150VRMS CAT III. TECLA DE ZOOM PARA VISUALIZAR DETALHES. DEVE ACOMPANHAR MANUAL EM PORTUGUÊS OU INGLÊS. GARANTIA MÍNIMA DE 01 ANO.
80	UNIDADE	OXÍMETRO MEDIDOR DE OXIGÊNIO DISSOLVIDO EM PPM, E TEMPERATURA, DIGITAL E MICROPROCESSADO, PORTÁTIL E DE BANCADA A PROVA D'ÁGUA. REALIZA A MEDIDA DE OXIGÊNIO DISSOLVIDO EM PPM (PARTE POR MILHÃO). COMPOSTO DE 01 SENSOR DE OXIGÊNIO DISSOLVIDO E TEMPERATURA COM CABO DE 4 METROS ( OXPB-11), 01 ELETRÓLITO DE REPOSIÇÃO ( OXEL 3 ), 02 MEMBRANAS MONTADAS DO SENSOR, MANUAL DE INSTRUÇÃO E ESTOJO EM TECIDO PARA TRANSPORTE, 1 BATERIA, 1 ADAPTADOR 110/220 VAC, GARANTIA MÍNIMA DE 01 ANO.
81	CONJUNTO	PISTA TAUTÓCRONA COM BASE EM AÇO. COMPOSIÇÕES E CARACTERÍSTICAS MÍNIMAS: DIMENSÕES: 130 X 770 X 20 MM, SAPATAS NIVELADORAS, TRILHO DUPLO, ESCALA MILIMETRADA DE ALTURA, PISTA ARTICULÁVEL RETILÍNEA DE, APROXIMADAMENTE, 400 X 50 MM, DUAS ESFERAS DE AÇO, DIÂMETRO 25 MM, DOIS SENSORES FOTOELÉTRICOS. MULTICRONÔMETRO COM TRATAMENTO DE DADOS SEM EMPREGO DE COMPUTADOR, PERMITE EM TODOS OS CASOS A ROLAGEM E A IDENTIFICAÇÃO DOS VALORES MEDIDOS NA PRÓPRIA TELA. GABINETE EM AÇO E ALUMÍNIO, PROTEÇÃO DE TECLADO EM POLICARBONATO; DISPLAY LCD, RESOLUÇÃO MÍNIMA 50 MICROSSEGUNDOS, MÍNIMO 05 ENTRADAS; SISTEMA NAVEGADOR / RESET; ROLAGEM DE DADOS E ATRAVÉS DO COMANDO DESTAS TECLAS PERMITE PROGRAMAR, DISPARAR, REINICIAR, RESETAR, ROLAR DADOS (REVER A QUALQUER MOMENTO OS VALORES ADQUIRIDOS), INCREMENTAR DÍGITOS DE INSERÇÃO (DISTÂNCIAS ENTRE SENSORES), MÚLTIPLAS FUNÇÕES COMO MEDIR INTERVALO(S) DE TEMPO(S) CONSECUTIVOS DE PASSAGEM ENTRE SENSORES, DE PASSAGEM POR SENSORES (DE 1 A 5 SENSORES), DE PASSAGENS CONSECUTIVAS DO MÓVEL POR UM MESMO SENSOR, ENTRE SUA LARGADA ATRAVÉS DE UMA BOBINA ATÉ UM SENSOR, DE PASSAGEM DE MÓVEIS ANTES E APÓS COLISÕES; COMANDO COM DISPARO AUTOMÁTICO, DISPARO MANUAL. FONTE DE ALIMENTAÇÃO ENTRADA AUTOMÁTICA 100 A 240 VCA. SENSOR DE SINAL COM COMANDO MANUAL E CHAVE DE DISPARO. LIVRO/MANUAL COM IDENTIFICAÇÃO DA AUTORIA, CHECK LIST, INSTRUÇÕES TÉCNICAS, SUGESTÕES DETALHADAS DE EXPERIMENTOS COM FOTOS DO EQUIPAMENTO REAL, PASSO A PASSO, PARA O PROFESSOR E PARA O ALUNO. CONFECCIONADO PREDOMINANTEMENTE EM AÇO, AÇO INOXIDÁVEL, LATÃO E ALUMÍNIO. PREDOMINANTEMENTE REVESTIDO EM EPÓXI PELO SISTEMA ELETROSTÁTICO. GARANTIA MÍNIMA DE 01 ANO.
82	UNIDADE	POLAROIDE ROTACIONAL. FILTRO POLARIZADOR COM INDICAÇÃO DE ÂNGULO DE GIRO. MONTADO EM UM SUPORTE METÁLICO FABRICADO EM CHAPA DE AÇO COM ACABAMENTO EM PINTURA ELETROSTÁTICA. SISTEMA GIRANTE COM IDICAÇÃO DE ÂNGULO DE -10° À 190° SERIGRAFADO. DIÂMETRO DO POLAROIDE DE NO MÍNIMO 50MM. DIMENSÕES TOTAIS M[INIMAS DE (AXLXP) 110X110X40MM. DEVE ACOMPANHAR MANUAL DE INSTRUÇÕES DETALHADO. GARANTIA MÍNIMA DE 01 ANO.
83	UNIDADE	PROTOBOARD, MATERIAL CORPO POLÍMERO ABS, MATERIAL CONTATO LIGA PRATA E NÍQUEL, NÚMERO FUROS 1.680,DIMENSÕES APROXIMADAS 220 X 127 X 18,50 MM. GARANTIA MÍNIMA DE 01 ANO.
84	UNIDADE	PSICRÔMETRO DIGITAL COM CÁLCULO DE MEDIÇÕES DE UMIDADE, BULBO SECO E MOLHADO, PONTO DE ORVALHO, TEMPERATURA EXTERNA E TEMPERATURA DIFERENCIAL. ESCALA DE TEMPERATURA: -20°C A 50°C (-4°F A 122°F); ESCALA DE TEMPERATURA POR SENSOR EXTERNO:-20°C A 70°C (-4°F A 158°F); ESCALA DE UMIDADE: 0 A 100%UR; ESCALA DE PONTO DE ORVALHO:-78.7°C A 50.0°C (-109.7°F A 122°F); UMIDADE: ±3% A 25°C (10 A 90%), ±5% A OUTROS; TEMPERATURA:±0.6°C (1°F); SENSOR TIPO K: ±(0.3% +0.7°C); SONDA: ±0.6°C (1°F); ALIMENTAÇÃO: 4 PILHAS 1.5V (AAA); TAMANHO (MM): 44X57X230. DEVE ACOMPANHAR MANUAL DE INSTRUÇÕES EM PORTUGUÊS OU INGLÊS. GARANTIA MÍNIMA DE 01 ANO.
85	UNIDADE	RADIÔMETRO DE CROOKES, APARELHO PARA DEMONSTRAÇÃO DA CONVERSÃO DE ENERGIA DE RADIAÇÃO EM ENERGIA CINÉTICA. RODA HELICOIDAL COLOCADA SOBRE UMA PONTA DE METAL COM QUATRO PALHETAS ENEGRECIDAS UNILATERALMENTE, EM BALÃO VAZIO DE VIDRO. ALTURA MÍNIMA 200 MM / DIÂMETRO MÍNIMO DA ESFERA 80 MM. DEVE ACOMPANHAR MANUAL DE INSTRUÇÕES EM PORTUGUÊS OU INGLÊS. GARANTIA MÍNIMA DE 01 ANO.
86	UNIDADE	ROTAEVAPORADOR (EVAPORADOR ROTATIVO). CONSTRUÍDO EM CHAPA DE AÇO COM REVESTIMENTO EM EPÓXI ELETROSTÁTICO; SISTEMA COM REGULAGEM DE VELOCIDADE TIPO PWM DE 10 A 200 RPM; SISTEMA ARTICULADO DE LEVANTAMENTO RÁPIDO DO CONJUNTO COM ELEVAÇÃO DE 10 CM E GIRATÓRIO DE 360°C; BANHO MARIA INCORPORADO A BASE DO APARELHO COM CONTROLADOR DE TEMPERATURA MICROPROCESSADO DE 7ºC ACIMA DA TEMPERATURA AMBIENTE A 120°C; SISTEMA DE AQUECIMENTO DE 860 KCAL/H (1000W); MOTOR COM ACIONADOR SILENCIOSO MONTADO EM MONOBLOCO, COM REGULAGEM DE INCLINAÇÃO E DISTÂNCIA; CONDENSADOR EM BOROSILICATO REFORÇADO E COM GRANDE ÁREA DE EVAPORAÇÃO; SERPENTINA DUPLA COM ENTRADA E SAÍDA DA ÁGUA DE REFRIGERAÇÃO, TORNEIRA PARA INTRODUÇÃO DA AMOSTRA E OLIVA PARA APLICAÇÃO DO VÁCUO; EIXO FIXO PASSANTE GIRATÓRIO DE VIDRO BOROSILICATO CENTRALIZADO E COM PROTEÇÃO DUPLA CONTRA QUEBRAS; BALÃO RECEPTOR EM BOROSILICATO REFORÇADO PARA RECEBER O PRODUTO DESTILADO, DE FORMA ESFÉRICA, CAPACIDADE DE 1 L, COM JUNTA 24/40 ESMERILHADA; BALÃO DE EVAPORAÇÃO TIPO PÊRA, EM BOROSILICATO, CAPACIDADE DE 1 L, COM JUNTA 24/40 ESMERILHADA; CONJUNTO DE VIDRARIA E RETENTOR PODE TRABALHAR SOB VÁCUO MÁXIMO DE 760 MM DE HG OU 1 TORR; PINÇAS DOS BALÕES EM MATERIAL PLÁSTICO REFORÇADO; TUBO DE PTFE PARA ALIMENTAR DIRETO DO EXTERIOR O BALÃO DE EVAPORAÇÃO UTILIZANDO O VÁCUO PARA SUCÇÃO; PERMITE ADAPTAR DISPOSITIVO TIPO ARANHA PARA USO DE EVAPORAÇÃO BALÕES MENORES; CABO DE FORÇA COM DUPLA ISOLAÇÃO E PLUGUE DE TRÊS PINOS, DOIS FASES E UM TERRA, ATENDENDO A NOVA NORMA ABNT NBR 14136; ACOMPANHA TODOS MANÍPULOS DE REGULAGEM, PINÇAS E MANUAL DE INSTRUÇÕES EM LÍNGUA PORTUGUESA. GARANTIA MÍNIMA DE 1 ANO. EQUIPAMENTO HOMOLOGADO PELO INMETRO.
87	UNIDADE	SISTEMA COMPLETO PARA DETERMINACAO DA RELACAO CARGA/MASSA DO ELETRON (E/M). APARATO PARA DETERMINAÇÃO DA RELAÇÃO CARGA-MASSA DO ELÉTRON COM CABOS CONECTORES DE 1M, MULTÍMETROS DIGITAIS, FONTE DE POTÊNCIA UNIVERSAL, FONTE DE POTÊNCIA DE 250V, PAR DE BOBINAS DE HELMHOLTZ COM NO MÍNIMO 140 ESPIRAS CADA, TUBO PARA FEIXE COLIMADO. / DEMONSTRA O MOVIMENTO DE ELÉTRONS EM UM CAMPO MAGNÉTICO, E DETERMINA A RELAÇÃO CARGA-MASSA DE UM ELÉTRON (E / M). A TENSÃO É CONTINUAMENTE VARIÁVEL ENTRE 0 E 250V, E A POLARIDADE DA TENSÃO NAS PLACAS DE DEFLEXÃO E A POLARIDADE DA TENSÃO NA BOBINA PODEM SER INVERTIDAS. O TUBO DE LORENTZ PODE GIRAR ATÉ 180 GRAUS PARA POSICIONAMENTO. / DEVE ACOMPANHAR FONTES DE ALIMENTAÇÃO, 02 MULTÍMETROS DIGITAIS, MANUAL DE INSTRUÇÕES. TENSÃO DE ACELERAÇÃO: 0 ~ 250V. DESVIO MEDIDOR DE TENSÃO: ATÉ 2,5%. MAGNETIZAÇÃO ATUAL: 0 ~ 2.5A. DESVIO MEDIDOR DE CORRENTE: ATÉ 2,5%. CONFECCIONADO PREDOMINANTEMENTE EM AÇO, AÇO INOXIDÁVEL. APRESENTA-SE PREDOMINANTEMENTE REVESTIDO EM EPÓXI PELO SISTEMA ELETROSTÁTICO. DEVERÁ CONTER UMA METODOLOGIA QUE FAVOREÇA A APRENDIZAGEM DOS ALUNOS ATRAVÉS DE CONJUNTOS DE MANUAIS QUE DEVERÃO DESCREVER DE FORMA SEQUENCIAL OS PROCEDIMENTOS EXPERIMENTAIS E CONTER QUESTIONÁRIOS E AVALIAÇÕES, OBJETIVOS, MÉTODOS DE MONTAGEM, PROCEDIMENTO PARA REALIZAÇÃO DOS EXPERIMENTOS, LISTA DE MATERIAIS E PROBLEMAS PROPOSTOS, UMA LISTA DOS EQUIPAMENTOS E COMPONENTES NECESSÁRIOS, PROCEDIMENTOS A SEREM EXECUTADOS DE FORMA SEQUENCIAL E LÓGICA, PROCEDIMENTOS DE MONTAGEM E CÁLCULOS ENVOLVIDOS NO CONTEXTO DO EXPERIMENTO. GARANTIA MÍNIMA DE 01 ANO.
88	UNIDADE	SISTEMA DE TREINAMENTO EM ELETRICIDADE E ELETRÔNICA COM: / I - DEVERÁ SER FORNECIDO SOFTWARE INTERATIVO PARA APOIO AOS ESTUDANTES NA REALIZAÇÃO DOS EXPERIMENTOS DISPONIBILIZADOS E CONTEÚDO DISPONÍVEL EM LÍNGUA PORTUGUESA. O CONTEÚDO DISPONÍVEL DEVERÁ SER CORRELACIONADO A MONTAGEM DOS EXPERIMENTOS UTILIZANDO OS COMPONENTES QUE COMPÕE O CONJUNTO. ESTE SOFTWARE DEVERÁ POSSIBILITAR A INSTALAÇÃO DIRETA NOS COMPUTADORES DA INSTITUIÇÃO, SER TOTALMENTE OFF-LINE, OU SEJA, SER TOTALMENTE OPERACIONAL SEM A NECESSIDADE DE ACESSO A INTERNET, PARA BUSCA DE DADOS EM NUVEM OU SERVIDOR EXTERNO. O SOFTWARE DEVERÁ POSSUIR EM SEU PACOTE DE CONTEÚDO TODO O MATERIAL DE ENSINO COM NO MÍNIMO OS EXPERIMENTOS CITADOS NO ITEM II, BEM COMO A SELEÇÃO DOS TÓPICOS A SEREM ESTUDADOS, OBJETIVOS, MÉTODOS DE MONTAGEM PASSO A PASSO ILUSTRADOS COM FOTOS DA MONTAGEM DOS ITENS QUE SE ENCONTRAM NO CONJUNTO, PROCEDIMENTO PARA REALIZAÇÃO DOS EXPERIMENTOS, LISTA DE MATERIAIS E PROBLEMAS PROPOSTOS, GERAÇÃO AUTOMÁTICA DE GRÁFICOS A PARTIR DE DADOS INSERIDOS PELOS ALUNOS, DEVERÁ DISPONIBILIZAR OS RESULTADOS DOS EXPERIMENTOS APRESENTADOS NA METODOLOGIA DE ENSINO. A COMPROVAÇÃO DO CONTEÚDO CONTIDO NO SOFTWARE SERÁ REALIZADA ATRAVÉS DE APRESENTAÇÃO DO PACOTE E DO MATERIAL IMPRESSO GERADO A PARTIR DE FERRAMENTA DE IMPRESSÃO DO PRÓPRIO SOFTWARE. CASO A COMISSÃO TÉCNICA JULGUE NECESSÁRIO, PODERÁ SOLICITAR A APRESENTAÇÃO DO SOFTWARE PARA AVERIGUAÇÃO DE TODAS AS FUNCIONALIDADES. ISSO OCORRERÁ POR INTERMÉDIO DA INSTALAÇÃO DO CONTEÚDO EM COMPUTADOR DA INSTITUIÇÃO. O NÃO ATENDIMENTO INTEGRAL DA CONFIGURAÇÃO DO SOFTWARE E DO CONTEÚDO RESULTARÁ NA DESCLASSIFICAÇÃO DA PROPOSTA. / II - HARDWARE: CONJUNTO DE COMPONENTES E ACESSÓRIOS ACONDICIONADOS EM CAIXA ROBUSTA, QUE PERMITEM A EXECUÇÃO DE NO MÍNIMO 60 EXPERIMENTOS DENTRE OS QUAIS: O CIRCUITO ELÉTRICO SIMPLES; AFERINDO A CORRENTE; MATERIAIS CONDUTORES E NÃO CONDUTORES; CHAVES COMUTADORAS E CHAVES EM PARALELO; ASSOCIAÇÃO EM SÉRIE E PARALELO DE FONTES DE TENSÃO; O FUSÍVEL DE SEGURANÇA; LEI DE OHM; A RESISTÊNCIA DOS FIOS - RELAÇÃO COMPRIMENTO E SEÇÃO TRANSVERSAL; A RESISTÊNCIA DOS FIOS; CORRENTE E RESISTÊNCIA EM ASSOCIAÇÕES EM PARALELO; TENSÃO EM UMA ASSOCIAÇÃO EM SÉRIE; A RESISTÊNCIA INTERNA DE UMA FONTE DE TENSÃO; POTÊNCIA ELÉTRICA E TRABALHO; CONVERSÃO DE ENERGIA ELÉTRICA EM TÉRMICA; CONDUTIVIDADE DE SOLUÇÕES AQUOSAS DE ELETRÓLITOS; ELETRÓLISE; GALVANIZAÇÃO; CÉLULAS GALVÂNICAS; ATERRANDO A LINHA DE ALIMENTAÇÃO; SISTEMA DE PROTEÇÃO CONDUTOR; O RESISTOR PTC; CARREGANDO E DESCARREGANDO CAPACITORES; CAPACITORES EM CIRCUITOS DE CORRENTE ALTERNADA; DIODOS COMO RETIFICADORES; AS CARACTERÍSTICAS DE UM DIODO DE SILÍCIO; CARACTERÍSTICA CORRENTE-TENSÃO DE UMA CÉLULA SOLAR; O TRANSISTOR NPN; O TRANSISTOR COMO UM AMPLIFICADOR DE CORRENTE CONTÍNUA; O TRANSISTOR COMO UM TEMPORIZADOR; O ZENER COMO ESTABILIZADOR DE TENSÃO; DIODOS EMISSORES DE LUZ (LED); PONTES RETIFICADORAS; REDES DE FILTROS; O TRANSISTOR COMO UM AMPLIFICADOR DE TENSÃO; CONTROLANDO O TRANSISTOR COM UM FOTORESISTOR; OSCILAÇÕES ELETROMAGNÉTICAS NÃO AMORTECIDAS." GARANTIA MÍNIMA DE 01 ANO.
89	UNIDADE	TELESCÓPIO DO TIPO REFLETOR OU CATADIÓPTRICO, COM ESPELHO PRINCIPAL DE ABERTURA (DIÂMETRO) ENTRE 250MM E 265MM (MILÍMETROS), COM DISTÂNCIA FOCAL ENTRE 1150 MM E 1300MM, E AMPLIAÇÃO ÚTIL ACIMA DE 480 VEZES. POSSUINDO MONTAGEM MOTORIZADA, COM PELO MENOS DUAS VELOCIDADES DE MOVIMENTO, COM GPS INTEGRADO, COM A FUNÇÃO DE APONTAMENTO AUTOMÁTICO APÓS ALINHAMENTO (SIMILAR À FUNÇÃO GOTO), DE MODO A MANTER O TELESCÓPIO APONTADO PARA O OBJETO CELESTE SELECIONADO, ACOMPANHANDO AUTOMATICAMENTE O MOVIMENTO DO OBJETO DEVIDO À ROTAÇÃO TERRESTRE. POSSUIR VELOCIDADES DE ACOMPANHAMENTO SIDERAL, SOLAR E LUNAR. DEVE CONTER CATÁLOGO CADASTRADO NO BANCO DE DADOS DO EQUIPAMENTO COM PELO MENOS DEZ MIL (10 000) OBJETOS CELESTES MEMORIZADOS. O TELESCÓPIO DEVE PERMITIR ENCAIXE DE OCULARES COM TAMANHO PADRÃO DE 1,25 POLEGADAS. DEVE ACOMPANHAR PELO MENOS DUAS OCULARES DE TAMANHOS ENTRE 6MM E 40 MM E UMA LUNETA BUSCADORA. CONTER MANUAL EM PORTUGUÊS OU INGLÊS. FONTE DE ENERGIA DE 10 A 15 VOLTS DC, QUE PERMITA CONEXÃO NO TERMINAL AUTOMOTIVO (12V). GARANTIA MÍNIMA DE 01 ANO.
90	UNIDADE	TELESCÓPIO DO TIPO REFLETOR OU CATADIÓPTRICO, COM ESPELHO PRINCIPAL DE ABERTURA (DIÂMETRO) ENTRE 300MM E 310MM (MILÍMETROS), COM DISTÂNCIA FOCAL ENTRE 1400 MM E 1600MM, E AMPLIAÇÃO ÚTIL ACIMA DE 550 VEZES. POSSUINDO MONTAGEM MOTORIZADA, COM PELO MENOS DUAS VELOCIDADES DE MOVIMENTO, COM GPS INTEGRADO, COM A FUNÇÃO DE APONTAMENTO AUTOMÁTICO APÓS ALINHAMENTO (SIMILAR À FUNÇÃO GOTO), DE MODO A MANTER O TELESCÓPIO APONTADO PARA O OBJETO CELESTE SELECIONADO, ACOMPANHANDO AUTOMATICAMENTE O MOVIMENTO DO OBJETO DEVIDO À ROTAÇÃO TERRESTRE. POSSUIR VELOCIDADES DE ACOMPANHAMENTO SIDERAL, SOLAR E LUNAR. DEVE CONTER CATÁLOGO CADASTRADO NO BANCO DE DADOS DO EQUIPAMENTO COM PELO MENOS DEZ MIL (10 000) OBJETOS CELESTES MEMORIZADOS. O TELESCÓPIO DEVE PERMITIR ENCAIXE DE OCULARES COM TAMANHO PADRÃO DE 1,25 POLEGADAS. DEVE ACOMPANHAR PELO MENOS DUAS OCULARES DE TAMANHOS ENTRE 6MM E 40 MM E UMA LUNETA BUSCADORA. CONTER MANUAL DETALHADO EM PORTUGUÊS OU INGLÊS. FONTE DE ENERGIA DE 10 A 15 VOLTS DC, QUE PERMITA CONEXÃO NO TERMINAL AUTOMOTIVO (12V). GARANTIA MÍNIMA DE 01 ANO.
91	UNIDADE	TELESCÓPIO REFLETOR PARA OBSERVAÇÕES ASTRONÔMICAS; ABERTURA MÍNIMA 200 MM (8 POLEGADAS); DISTÂNCIA FOCAL MÍNIMA 800 MM; MONTAGEM DOBSONIA OU EQUATORIAL INCLUSA; BUSCADORA/LOCALIZADORA INCLUSA; MÍNIMO DUAS OCULARES INCLUSAS. CONTER MANUAL DETALHADO EM PORTUGUÊS OU INGLÊS. GARANTIA MÍNIMA DE 01 ANO.
92	UNIDADE	TRANSFORMADOR DESMONTÁVEL. COMPOSIÇÕES E CARACTERÍSTICAS MÍNIMAS: 01- BOBINA DE 5 ESPIRAS; 01- BOBINA DE 200 ESPIRAS; 01- BOBINA DE 400 ESPIRAS; 01- BOBINA DE 800 ESPIRAS;01- BOBINA CONJUGADA DE 200, 400 E 600 ESPIRAS; 02- TRIPÉS TIPO ESTRELA; 01- HASTE Ø12,7 X 250MM; 01- NÚCLEO DE AÇO SILÍCIO LAMINADO EM ´U´ 65MM; 01- NÚCLEO DE AÇO SILÍCIO LAMINADO EM ´U´ 65MM; 01- FIXADOR DE NÚCLEO 182MM COM BORBOLETA; 01- MESA ARTICULÁVEL EM ACRÍLICO COM FIXADOR METÁLICO; 01- SOLENÓIDE COM 05 ESPIRAS, Ø50MM EM BASE DE ACRÍLICO; 01- CONDUTOR RETILÍNEO 200X230MM; 01- CONDUTOR RETILÍNEO DUPLO 200X230MM; 01- CONDUTOR ESPIRA 60X230; 01- FRASCO DE LIMALHA DE FERRO 25G; 04- CABOS DE LIGAÇÃO BANANA/BANANA COM Ø2,5MM X 1,0M; 01- UNIDADE DE ARMAZENAMENTO 400X500MM; 01- MANUAL DE MONTAGENS E EXPERIÊNCIAS. GARANTIA MÍNIMA DE 01 ANO.
93	UNIDADE	TUBO DE RAIOS CATÓDICOS DE FEIXE ESTREITO SOBRE BASE DE CONEXÃO PARA A PESQUISA DO DESVIO DE FEIXES DE ELÉTRONS NUM CAMPO MAGNÉTICO HOMOGÊNEO COM A UTILIZAÇÃO DO PAR DE BOBINAS DE HELMHOLTZ, ASSIM COMO PARA DETERMINAÇÃO QUANTITATIVA DA CARGA ESPECÍFICA DOS ELÉTRONS E/M. AMPOLAS DE VIDRO COM SISTEMA DE FEIXES DE ELÉTRONS INTEGRADO, CONSTITUÍDAS POR UM CÁTODO ÓXIDO AQUECIDO INDIRETAMENTE, UM CILINDRO DE WEHNELT E UM ÂNODO DE COLIMADOR, NUMA ATMOSFERA DE GÁS NEON RESIDUAL, COM PRESSÃO DO GÁS AJUSTADA COM PRECISÃO, ASSIM COMO MARCAS DE MEDIÇÃO INTEGRADAS PARA A DETERMINAÇÃO SEM PARALAXE DO DIÂMETRO DO FEIXE. COMPOSIÇÕES E CARACTERÍSTICAS MÍNIMAS: PREENCHIMENTO GASOSO: NEON; PRESSÃO DO GÁS: 1,3 X 10-5 BAR; TENSÃO DE AQUECIMENTO: 5 – 7 V DC CORRENTE DE AQUECIMENTO: <150 MA; TENSÃO DE WEHNELT: 0 – 50 V; TENSÃO ANÓDICA: 200 – 300 V; CORRENTE ANÓDICA: < 0,3 MA ; DIÂMETRO DO CIRCUITO: APROX. 20 – 120 MM. AFASTAMENTO DAS MARCAS DE MEDIÇÃO: APROX. 20 MM; DIÂMETRO DAS AMPOLAS APROX. 160 MM. GARANTIA MÍNIMA DE 01 ANO.
94	UNIDADE	TUBO DE QUEDA PARA DEMONSTRAÇÕES SOBRE A QUEDA DE CORPOS EM VÁCUO. TUBO COM DOIS TAMPOS DE BORRACHA OU SISTEMA DE VEDAÇÃO EQUIVALENTE E VÁLVULA COM CONEXÃO PARA MANGUEIRA PARA CONECTAR A BOMBA DE VÁCUO. COMPOSIÇÕES E CARACTERÍSTICAS MÍNIMAS: COMPRIMENTO DO TUBO 800MM, DIÂMETRO 35MM. O FORNECIMENTO INCLUI O TUBO E TODAS AS VEDAÇÕES NECESSÁRIAS, A VÁLVULA E A MANGUEIRA DE BORRACHA NECESSÁRIA PARA A CONEXÃO À BOMBA DE VÁCUO. GARANTIA MÍNIMA DE 01 ANO.

## Construção Civil
Objeto:		Materiais de Construção Civil
Campus Gerenciador:		Videira

Item Lista de Compras	Unidade de Medida	Descrição
1	Unidade	ABRAÇADEIRA METÁLICA TIPO U 3” (76 MM), ACABAMENTO ZINCADO
2	Unidade	ABRAÇADEIRA METÁLICA TIPO U 3/4 (19 MM), ACABAMENTO ZINCADO
3	Unidade	ABRAÇADEIRA ROSCA SEM FIM, DIÂMETRO NAS MEDIDAS MÍNIMAS E MÁXIMAS: 1/2” X 5/8” (13 X 16 MM). APERTO ATRAVÉS DE PARAFUSO.
4	Unidade	ABRAÇADEIRA ROSCA SEM FIM, DIÂMETRO NAS MEDIDAS MÍNIMAS E MÁXIMAS: 3/4” X 1.1/16” (19 X 27 MM). APERTO ATRAVÉS DE PARAFUSO.
5	Unidade	ABRAÇADEIRA ROSCA SEM FIM, DIÂMETRO NAS MEDIDAS MÍNIMAS E MÁXIMAS: 3/8” X 1/2” (9X 13 MM). APERTO ATRAVÉS DE PARAFUSO.
6	Unidade	ABRAÇADEIRA TIPO U 1" (25MM), COM PARAFUSO E PORCA
7	Unidade	ABRAÇADEIRA TIPO U 1/2" (13MM), COM PARAFUSO E PORCA
8	Unidade	ABRAÇADEIRA TIPO U 3/4" (19MM), COM PARAFUSO E PORCA
9	Pacote com 100	ABRAÇADEIRA DE NYLON, TIPO HELLERMANN, COMPRIMENTO X LARGURA: 200 MM X 4,8 MM, COR: TRANSPARENTE OU PRETA
10	Pacote com 100	ABRAÇADEIRA DE NYLON, TIPO HELLERMANN, COMPRIMENTO X LARGURA: 300 MM X 4,7 MM, COR: TRANSPARENTE OU PRETA
11	Pacote com 100	ABRAÇADEIRA DE NYLON, TIPO HELLERMANN, COMPRIMENTO X LARGURA: 760 MM X 7,6, COR: TRANSPARENTE OU PRETA
12	Unidade	ABRAÇADEIRA TIPO MOLA, 14 X 12 MM, EM AÇO CROMO VANÁDIO
13	Unidade	ABRAÇADEIRA TIPO MOLA,25 X 12 MM, EM AÇO CROMO VANÁDIO
14	Unidade	ABRAÇADEIRA TIPO MOLA,24 X 15 MM, EM AÇO CROMO VANÁDIO
15	Unidade	ACABAMENTO CANTONEIRA PARA FORRO DE PVC (MEIA CANA OU RODAFORRO), TIPO MOLDURA, COR BRANCO, ALTURA VISÍVEL DA PEÇA: MÍNIMO DE 3,70 CM. BARRA DE 6 METROS
16	Unidade	ACABAMENTO CANTONEIRA PARA FORRO DE PVC (MEIA CANA OU RODAFORRO), TIPO SANCA, COR BRANCO, ALTURA VISÍVEL DA PEÇA: MÍNIMO DE 3,70 CM. BARRA DE 6 METROS
17	Unidade	ACABAMENTO CANTONEIRA PARA FORRO DE PVC (MEIA CANA OU RODA FORRO), TIPO U, COR BRANCO, ALTURA VISÍVEL DA PEÇA: MÍNIMO DE 3,70 CM. BARRA DE 6 METROS
18	Unidade	CANTO INTERNO PARA ACABAMENTO EM FORRO DE PVC, TIPOS: MOLDURA, SANCA OU U, COR BRANCO, ALTURA VISÍVEL DA PEÇA: MÍNIMO DE 3,70 CM
19	Unidade	EMENDA H PARA FORRO DE PVC, COR BRANCO. BARRA DE 6 METROS
20	Embalagem	EMENDA (UNIÃO) PARA ACABAMENTO CANTONEIRA FORRO DE PVC, TIPO MOLDURA, COR BRANCO. EMBALAGEM COM NO MÍNIMO QUATRO UNIDADES
21	Embalagem	EMENDA (UNIÃO) PARA ACABAMENTO RETO PARA FORRO DE PVC, TIPO MOLDURA, COR BRANCO. EMBALAGEM COM NO MÍNIMO QUATRO UNIDADES
22	Unidade	FORRO DE PVC, FRISADO, COR BRANCO. COMPRIMENTO 3 METROS X LARGURA 20 CENTÍMETROS X ESPESSURA 8 MILÍMETROS
23	Unidade	FORRO DE PVC, FRISADO, COR BRANCO. COMPRIMENTO 6 METROS X LARGURA 20 CENTÍMETROS X ESPESSURA 8 MILÍMETROS
24	Unidade	ADESIVO DE CONTATO, EXTRAFORTE, MARCA REFERÊNCIA CASCOLA EXTRA. LATA 2,8 KG
25	Unidade	ADESIVO E SELANTE MONOCOMPONENTE, TIXOTRÓPICO E ELASTOMÉRICO A BASE DE POLIURETANO DE ALTO DESEMPENHO. CONTEÚDO 400ML.
26	Unidade	ADESIVO INSTANTÂNEO EM BASE DE CIANOACRILATO DE ETILO, COR TRANSPARENTE, USO: MATERIAIS EM GERAL. FRASCO DE 100 ML.
27	Unidade	ADESIVO INSTANTÂNEO UNIVERSAL DE CIANOACRILATO, MONOCOMPONENTE, DE BAIXA VISCOSIDADE E CURA RÁPIDA. APLICAÇÃO EM MATERIAIS DIVERSOS. FRASCO 5 GRAMAS.
28	Unidade	ADESIVO PARA MADEIRA A BASE DE PVA, INDICADO NAS COLAGENS DE MADEIRA DE MÉDIA E BAIXA DENSIDADE, COLAGEM SOBRE PRESSÃO QUENTE E FRIA, EMBALAGEM DE 1 KG.
29	Unidade	ADESIVO PLÁSTICO PARA PVC POR MEIO DE SOLDAGEM A FRIO. EMBALAGEM DE 175 GRAMAS. VALIDADE 24 MESES. FRASCO COM 175 GRAMAS.
30	Unidade	ADESIVO TRAVA ROSCA ANAERÓBICA, MATERIAL MONOCOMPONENTE, MÉDIA PARA ALTA RESISTÊNCIA, VISCOSIDADE (CP): 1300 A 3000, FOLGA MÁXIMA (MM): 0,25. FRASCO DE 50 GRAMAS.
31	Unidade	ALAVANCA MACIÇA DE FERRO REDONDO LISO, MEDINDO APROXIMADAMENTE 1 X 1,80 M.
32	Unidade	ALFABETO DE AÇO TEMPERADO, TAMANHO 5 MM, CONTENDO TODAS AS LETRAS DO ALFABETO BRASILEIRO - A A Z, (DUREZA DE 58 A 63 HRC). INDICADO PARA FAZER MARCAÇÕES EM BAIXO-RELEVO NA IDENTIFICAÇÃO DE PEÇAS E EQUIPAMENTOS. ACOMPANHA ESTOJO PARA ACOMODAÇÃO DAS PEÇAS.
33	Unidade	ALGARISMOS DE AÇO TEMPERADO, TAMANHO 5 MM, CONTENDO ALGARISMOS DE 0 A 9, DUREZA DE 58 A 63 HRC. INDICADO PARA FAZER MARCAÇÕES EM BAIXO-RELEVO NA IDENTIFICAÇÃO DE PEÇAS E EQUIPAMENTOS. ACOMPANHA ESTOJO PARA ACOMODAÇÃO DAS PEÇAS.
34	Unidade	ALICATE PARA CORTAR PISOS E AZULEJOS, MATERIAL AÇO ESTAMPADO, RODEL RISCADOR DE METAL DURO, COM SEPARADOR, CABO PLASTIFICADO, MEDIDA 8” (200 MM).
35	Unidade	ANEL DE VEDAÇÃO PARA CAIXA ACOPLADA, TIPO UNIVERSAL
36	Unidade	APLICADOR MANUAL DE SILICONE, TIPO PISTOLA, PARA TUBOS DE ATÉ 300 GRAMAS. COMPOSIÇÃO: CHAPA DE AÇO. DIMENSÕES APROXIMADAS 5,5 X 32 X 20 CM.
37	Quilograma	ARAME LISO, GALVANIZADO, BWG 12, BITOLA 2,77 MM (APROXIMADAMENTE 22 METROS POR QUILO).
38	Quilograma	ARAME LISO, GALVANIZADO BWG 14, BITOLA 2,10 MM (APROXIMADAMENTE 38 METROS POR QUILO).
39	Quilograma	ARAME LISO, RECOZIDO, BWG 18, BITOLA 1,25 MM
40	Unidade	ARCO DE SERRA 12”, EM AÇO TUBULAR, CABO FECHADO E ANATÔMICO COM REVESTIMENTO EM PVC OU EMBORRACHADO, COM TENSIONADOR DE LÂMINA. INDICADO PARA CORTE DE METAL. ACOMPANHA LÂMINA BIMETAL COMPATÍVEL
41	M³	AREIA FINA PARA REBOCO
42	M³	AREIA GROSSA LAVADA
43	Unidade	ARGAMASSA COLANTE, TIPO AC-I, USO INTERNO. (CONFORME NBR 14.081). EMBALAGEM 20 KG
44	Unidade	ARGAMASSA COLANTE, TIPO AC-II, USO INTERNO E EXTERNO. (CONFORME NBR 14.081). EMBALAGEM 20 KG
45	Unidade	ARGAMASSA COLANTE, TIPO AC-III, USO INTERNO E EXTERNO. (CONFORME NBR 14.081). EMBALAGEM 20 KG
46	Unidade	ARGAMASSA COLANTE, TIPO AC-IIIE, USO INTERNO E EXTERNO. (CONFORME NBR 14.081). EMBALAGEM 20 KG
47	Unidade	BANDEJA PLÁSTICA PARA PINTURA, LARGURA 23 CM
48	Unidade	BARRA DE FERRO 4,2 MM, BITOLA 3/16”, CATEGORIA CA-60, SUPERFÍCIE NERVURADA, BARRA DE 12 METROS (CONFORME NBR 7480:2007)
49	Unidade	BARRA DE FERRO 5,0 MM, BITOLA 3/16”, CATEGORIA CA-50, SUPERFÍCIE NERVURADA, BARRA 12 METROS, (CONFORME NBR 7480)
50	Unidade	BARRA DE FERRO 8 MM, BITOLA 5/16”, CATEGORIA CA-50, ACABAMENTO NERVURADO. (CONFORME NBR 7480:2007). BARRA DE 12 METROS
51	Unidade	BARRA DE FERRO 10 MM, BITOLA 3/8”, CATEGORIA CA-50, ACABAMENTO NERVURADO. (CONFORME NBR 7480:2007). BARRA DE 12 METROS
52	Unidade	BARREIRA MONOBLOCO, EM POLIETILENO ADITIVADO COM PROTEÇÃO CONTRA A AÇÃO DO SOL. COM DISPOSITIVO PARA LIGAÇÃO ENTRE BLOCOS. PREENCHIMENTO COM ÁGUA OU AREIA. PESO APROXIMADO VAZIO 7 KG. DIMENSÕES APROXIMADAS: 1 M COMPRIMENTO X 50 CM DE LARGURA X 55 CM DE ALTURA. CORES LARANJA OU AMARELA, COM FAIXAS REFLETIVAS.
53	Unidade	BOCAL CIRCULAR PARA CALHA, PVC BRANCO, MODELO AQUAPLUV STYLE, SUPERFÍCIE INTERNA LISA, COM ENCAIXES PRECISOS DOS OUTROS COMPONENTES. DIMENSÕES: ALTURA 14,2 CM, LARGURA 13,3 CM, COMPRIMENTO 22,2 CM, DIÂMETRO 8,3 CM
54	Unidade	BORRACHA SILICONE ACÉTICO, MULTIUSO, INCOLOR. FRASCO COM 280GRAMAS
55	M³	BRITA – PÓ DE BRITA, GRANULOMETRIA APROXIMADA DE 4,8 MM
56	M³	BRITA ZERO OU PEDRISCO, GRANULOMETRIA APROXIMADA DE 4,8 MM A 9,5 MM
57	M³	BRITA N° 1, GRANULOMETRIA APROXIMADA DE 9,5 MM A 19 MM
58	M³	BRITA Nº 2, GRANULOMETRIA APROXIMADA DE 19 MM A 25 MM
59	M³	BRITA Nº 3, GRANULOMETRIA APROXIMADA DE 25 MM A 50 MM
60	M³	BRITA Nº 4, GRANULOMETRIA APROXIMADA DE 50 MM A 76 MM
61	Unidade	BROCA COM PONTA DE VÍDEA PARA CONCRETO, HASTE CILÍNDRICA, DIÂMETRO DE 4 MM, COMPRIMENTO ÚTIL MÍNIMO DE 39 MM
62	Unidade	BROCA COM PONTA DE VÍDEA PARA CONCRETO, HASTE CILÍNDRICA, DIÂMETRO DE 5 MM, COMPRIMENTO ÚTIL MÍNIMO DE 39 MM.
63	Unidade	BROCA COM PONTA DE VÍDEA PARA CONCRETO, HASTE CILÍNDRICA, DIÂMETRO DE 6 MM, COMPRIMENTO ÚTIL MÍNIMO DE 54 MM
64	Unidade	BROCA COM PONTA DE VÍDEA PARA CONCRETO, HASTE CILÍNDRICA, DIÂMETRO DE 8 MM, COMPRIMENTO ÚTIL MÍNIMO DE 80 MM
65	Unidade	BROCA COM PONTA DE VÍDEA PARA CONCRETO, HASTE CILÍNDRICA, DIÂMETRO DE 10 MM, COMPRIMENTO ÚTIL MÍNIMO DE 80 MM
66	Unidade	BROCA COM PONTA DE VÍDEA PARA CONCRETO, HASTE CILÍNDRICA, DIÂMETRO DE 12 MM, COMPRIMENTO ÚTIL MÍNIMO DE 90 MM
67	Unidade	BROCA COM PONTA DE VÍDIA PARA CONCRETO, HASTE CILÍNDRICA 3 MM
68	Unidade	BROCA COM PONTA DE VÍDIA PARA CONCRETO, HASTE CILÍNDRICA 7 MM
69	Unidade	BROCA COM PONTA DE VÍDIA PARA CONCRETO, HASTE CILÍNDRICA 9 MM
70	Unidade	BROCA PARA PERFURAÇÃO DE MADEIRA, HASTE CILÍNDRICA, DIÂMETRO DE 4 MM, COMPRIMENTO ÚTIL MÍNIMO DE 45 MM
71	Unidade	BROCA PARA PERFURAÇÃO DE MADEIRA, HASTE CILÍNDRICA, DIÂMETRO DE 5 MM, COMPRIMENTO ÚTIL MÍNIMO DE 55 MM
72	Unidade	BROCA PARA PERFURAÇÃO DE MADEIRA, HASTE CILÍNDRICA, DIÂMETRO DE 6 MM, COMPRIMENTO TOTAL DE 95 MM
73	Unidade	BROCA PARA PERFURAÇÃO DE MADEIRA, HASTE CILÍNDRICA, DIÂMETRO DE 8 MM, COMPRIMENTO ÚTIL MÍNIMO DE 80 MM
74	Unidade	BROCA PARA PERFURAÇÃO DE MADEIRA, HASTE CILÍNDRICA, DIÂMETRO DE 10 MM, COMPRIMENTO ÚTIL MÍNIMO DE 85 MM
75	Unidade	BROCA PARA PERFURAÇÃO DE MADEIRA, HASTE CILÍNDRICA, DIÂMETRO DE 12 MM, COMPRIMENTO ÚTIL MÍNIMO DE 100 MM
76	Unidade	BROCA PARA MADEIRA, HASTE CILÍNDRICA 7 MM
77	Unidade	BROCA PARA MADEIRA, HASTE CILÍNDRICA 3 MM
78	Unidade	BROCA PARA MADEIRA, HASTE CILÍNDRICA 9 MM
79	Unidade	CONJUNTO BROCA CHATA PARA MADEIRA COM 6 PEÇAS, COM DIMENSÕES DE 3/8', 3/4', 1/2', 5/8', 7/8', 1'
80	Unidade	BROCA HELICOIDAL COM HASTE CILÍNDRICA E CORTE A DIREITA, DIÂMETRO DE 1 MM, PRODUZIDA EM AÇO CROMO VANÁDICO DE ELEVADA DURABILIDADE E ACABAMENTO OXIDADO
81	Unidade	BROXA RETANGULAR, CABO E BASE PLÁSTICA, CERDAS SINTÉTICAS, MEDIDAS APROXIMADAS: COMPRIMENTO 15 CM, LARGURA 5,5 CM, ALTURA CERDA 6,5 CM
82	Pacote com 100	BUCHA DE NYLON, 6 MM, COMPRIMENTO 30 MM, COM ABAS, ALETAS E TRAVAS ANTI-GIRO
83	Pacote com 100	BUCHA DE NYLON, 10 MM, COMPRIMENTO 50 MM, COM ABAS, ALETAS E TRAVAS ANTI-GIRO
84	Pacote com 50	BUCHA DE NYLON, 12 MM, COMPRIMENTO 30 MM, COM ABAS, ALETAS E TRAVAS ANTI-GIRO
85	Unidade	CABO EXTENSOR PARA PINTURA, TIPO TELESCÓPICO, EXTENSÃO E AJUSTE ATÉ 3 METROS
86	Unidade	CADEADO 40 MM, CORPO EM LATÃO MACIÇO, DOURADO, HASTE EM AÇO, CERTIFICAÇÃO: ISO 9001. COMPONENTES: 1 CADEADO E DUAS CHAVES EM LATÃO.
87	Unidade	CADEADO 25 MM, CORPO EM LATÃO MACIÇO, DOURADO, HASTE EM AÇO, CERTIFICAÇÃO: ISO 9001. COMPONENTES: 1 CADEADO E DUAS CHAVES EM LATÃO.
88	Unidade	CADEADO 35 MM, CORPO EM LATÃO MACIÇO, DOURADO, HASTE EM AÇO, CERTIFICAÇÃO: ISO 9001. COMPONENTES: 1 CADEADO E DUAS CHAVES EM LATÃO.
89	Unidade	CADEADO 50 MM, CORPO EM LATÃO MACIÇO, DOURADO, HASTE EM AÇO, CERTIFICAÇÃO: ISO 9001. COMPONENTES: 1 CADEADO E DUAS CHAVES EM LATÃO.
90	Unidade	CADEADO DE SEGURANÇA, TRAVA EM AÇO, CABO EM AÇO REFORÇADO E TRANÇADO COM COBERTURA PLÁSTICA, DIÂMETRO MÍNIMO DE 12 MM, COMPRIMENTO MÍNIMO 1 METRO. ACOMPANHA DUAS CHAVES. INDICADO PARA PORTÕES, MOTOS E BICICLETAS.
91	Unidade	CAIBRO DE CAMBARÁ, ACABAMENTO BRUTO, DIMENSÕES MÍNIMAS 5 X 5 CM, COMPRIMENTO 4 METROS
92	Unidade	CAIBRO DE CAMBARÁ, ACABAMENTO BRUTO, DIMENSÕES MÍNIMAS 5 X 15 CM, COMPRIMENTO 4 METROS
93	Unidade	CAIBRO DE CAMBARÁ, ACABAMENTO BRUTO, DIMENSÕES MÍNIMAS 15 X 15 CM, COMPRIMENTO 3 METROS
94	Unidade	CAIBRO DE EUCALIPTO, ACABAMENTO BRUTO, DIMENSÕES MÍNIMAS 5 X 5 CM, COMPRIMENTO 3 METROS
95	Unidade	CAIBRO DE PINUS, ACABAMENTO BRUTO, DIMENSÕES MÍNIMAS 10 X 10 CM, COMPRIMENTO 3 METROS
96	Unidade	SARRAFO DE CAMBARÁ, ACABAMENTO BRUTO, DIMENSÕES MÍNIMAS: 5 CM DE ESPESSURA, 3 METROS DE COMPRIMENTO
97	Unidade	SARRAFO DE PINUS, ACABAMENTO BRUTO, DIMENSÕES MÍNIMAS: 5 CM DE ESPESSURA, 3 METROS DE COMPRIMENTO
98	Unidade	TÁBUA, TIPO CEDRINHO OU EQUIVALENTE, ACABAMENTO BRUTO, DIMENSÕES APROXIMADAS: 25 CM DE LARGURA, 2,5 CM ESPESSURA, 3 M COMPRIMENTO
99	Unidade	TÁBUA, TIPO ITAÚBA OU EQUIVALENTE, ACABAMENTO BRUTO, DIMENSÕES APROXIMADAS: 30 CM DE LARGURA, 3 CM DE ESPESSURA, 3 M COMPRIMENTO
100	Unidade	TÁBUA, TIPO PINUS OU EQUIVALENTE, ACABAMENTO BRUTO, DIMENSÕES APROXIMADAS: 30 CM LARGURA, 2 CM ESPESSURA, 3 M COMPRIMENTO
101	Unidade	CAL HIDRATADA, CATEGORIA CH-III, (CONFORME NBR 7175:92). EMBALAGEM 20 KG
102	Unidade	CALHA BEIRAL, TIPO MOLDURA, GALVANIZADA, CORTE 28 CM, 3 METROS DE COMPRIMENTO
103	Unidade	CALHA, TIPO AMERICANA, GALVANIZADA, CORTE 33 CM, 3 METROS DE COMPRIMENTO
104	Unidade	CALHA BEIRAL, EM PVC, COR BRANCO, PARA CONDUTOR CIRCULAR, COM ADITIVO ANTI UV, CONEXÕES COM OLHAIS PARA FIXAÇÃO DIRETA NAS TESTEIRAS E ANÉIS DE VEDAÇÃO INCORPORADOS AO PRODUTO, SUPERFÍCIE INTERNA LISA, DIMENSÕES: BITOLA 132 X 89, 3 METROS DE COMPRIMENTO
105	Unidade	CONDUTOR CIRCULAR, EM PVC, COR BRANCO, ADITIVO ANTI UV, SUPERFÍCIE INTERNA LISA, DIMENSÕES: BITOLA 100 X 65, 3 METROS DE COMPRIMENTO
106	Unidade	BRAÇADEIRA PARA CONDUTOR CIRCULAR, EM PVC, COR BRANCO, COM ADITIVO ANTI UV, SUPERFÍCIE INTERNA LISA, BITOLA 88 MM
107	Unidade	CARRINHO DE MÃO REFORÇADO, 70 LITROS, CAÇAMBA EM CHAPA DE AÇO-CARBONO, COM ESTRUTURA EM AÇO, BRAÇO EXTRAFORTE COM LUVAS, PNEU COM CÂMERA
108	Unidade	CAVADEIRA ARTICULADA, COM CABO DE METAL, FABRICAÇÃO EM AÇO-CARBONO, ACABAMENTO EM PINTURA FOSFATIZADA. DIMENSÕES APROXIMADAS: COMPRIMENTO CABO 120 CM, COMPRIMENTO ORVADO 9 CM, COMPRIMENTO CORTE 25 CM, LARGURA 12 CM, ESPESSURA 4 MM
109	Unidade	CAVADEIRA RETA, FABRICAÇÃO EM AÇO, ACABAMENTO EM PINTURA ELETROSTÁTICA, COM CABO DE MADEIRA RESISTENTE, ACABAMENTO EM VERNIZ TRANSPARENTE. DIMENSÕES APROXIMADAS: COMPRIMENTO CABO 120 CM, ALTURA DA CAVADEIRA 310 MM, LARGURA CORTE 95 MM, DIÂMETRO OLHAL 35 MM
110	Unidade	CHAPA DE MADEIRA, TIPO COMPENSADO NAVAL, NA COR CRU, SEM PINTURA. DIMENSÕES MÍNIMAS: 2,50 X 1,60 CM, ESPESSURA DE 10 MM
111	Unidade	CHAPA DE MADEIRITE, COMPENSADO DE PINUS, PLASTIFICADO E LISO, CAPA E CONTRA CAPA COM CAMADA DE PELÍCULA FENÓLICA NAS GRAMATURAS DE 120 A 240GR/M². SELAGEM TERMOPLÁSTICA, LÂMINAS SELECIONADAS E COLADAS COM COLA FENÓLICA. DIMENSÕES MÍNIMAS: 1,10 X 2,20 CM, ESPESSURA 18 MM
112	Unidade	CHUMBADOR FIXAÇÃO EM CONCRETO, TIPO PARABOLT, BITOLA 1/2', FABRICADO EM AÇO INOXIDÁVEL DE ALTA RESISTÊNCIA. ACOMPANHA ARRUELA E PORCA DE MESMO MATERIAL, EXPANSÃO ATÉ 360º
113	Unidade	CHUMBADOR FIXAÇÃO EM CONCRETO, TIPO PARABOLT, BITOLA 3/4', FABRICADO EM AÇO INOXIDÁVEL DE ALTA RESISTÊNCIA. ACOMPANHA ARRUELA E PORCA DE MESMO MATERIAL, EXPANSÃO ATÉ 360º
114	Unidade	CHUMBADOR FIXAÇÃO EM CONCRETO, TIPO PARABOLT, BITOLA 3/8', FABRICADO EM AÇO INOXIDÁVEL DE ALTA RESISTÊNCIA. ACOMPANHA ARRUELA E PORCA DE MESMO MATERIAL, EXPANSÃO ATÉ 360º
115	Unidade	CILINDRO AVULSO, FECHADURA SOPRANO, TAMANHO 53 MM, ACABAMENTO CROMADO, COM DUAS CHAVES TIPO YALE
116	Unidade	CILINDRO AVULSO, FECHADURA STAM, TAMANHO 53 MM, ACABAMENTO CROMADO, COM DUAS CHAVES TIPO YALE
117	Unidade	CIMENTO CP I, TIPO PORTLANDER COMUM. COMPOSIÇÃO: ESCÓRIA, POZOLANA OU FÍLER, COR CINZA, (CONFORME NBR 5732). EMBALAGEM SACO COM 50 QUILOS.
118	Unidade	CIMENTO CP II, TIPO PORTLANDER COMPOSTO. COMPOSIÇÃO: ESCÓRIA, POZOLANA E FÍLER, COR CINZA, (CONFORME NBR 11578). EMBALAGEM SACO COM 50 QUILOS.
119	Unidade	CINTURÃO PARA FERRAMENTAS, EM COURO, CINTO EM NYLON AJUSTÁVEL COM PRESILHA DE FIXAÇÃO, ENGATES PLÁSTICOS PARA MELHOR FECHAMENTO, MÍNIMO DE 2 SUPORTES EM COURO PARA FERRAMENTAS DIVERSAS, MÍNIMO 10 BOLSOS
120	Unidade	CLIPS PARA CABOS DE AÇO, EM AÇO-CARBONO GALVANIZADO, CAPACIDADE DO CLIPS PARA CABO DE AÇO 5/8” - 16,0 MM
121	Unidade	COLA EPÓXI, ADESIVO ESTRUTURAL A BASE DE RESINA EPÓXI, BICOMPONENTE. EMBALAGEM DE 1 QUILO COM 2 COMPONENTES (ADESIVO E ENDURECEDOR)
122	Unidade	COLA PARA PVC, INCOLOR. FRASCO DE 175 GRAMAS COM PINCEL APLICADOR
123	Unidade	COLHER PARA PEDREIRO, MATERIAL AÇO, TAMANHO 8”, HASTE CURVADA, CABO EM MADEIRA, PESO APROXIMADO 250 GRAMAS
124	Unidade	CONE DE SINALIZAÇÃO, PVC, PRETO COM AMARELO, PONTA COM ENCAIXE OU PASSAGEM PARA CORRENTE PLÁSTICA, DIMENSÕES MÍNIMAS: ALTURA 75 CM E BASE DE 40 CM
125	Unidade	CONJUNTO ASSENTO SANITÁRIO E TAMPA, EM POLIPROPILENO, FECHAMENTO COMUM, COM PARAFUSO DE FIXAÇÃO, COR BRANCO, NÃO ALMOFADADO, COMPATÍVEL COM VASO SANITÁRIO FIORI, DIMENSÕES APROXIMADAS: 38,3 CM LARGURA, 45,2 CM COMPRIMENTO, 3,7 CM ALTURA
126	Unidade	CORDA DE POLIAMIDA, DIÂMETRO 12 MM, TRANÇADO TRIPLO E ALMA CENTRAL (CONFORME NORMA NR-35 N- 18). ROLO COM NO MÍNIMO 100 METROS
127	Unidade	CORDA MULTIFILAMENTO, DIÂMETRO 10 MM, ENCORDAMENTO TRANÇADO, FIBRAS SEDOSAS E TRATADAS. COMPOSIÇÃO DO MATERIAL: CAPA 100% POLIPROPILENO, ALMA 100% POLIÉSTER. ROLO COM NO MÍNIMO 100 METROS
128	Metro	CORRENTE DE ELO, EM AÇO REDONDO, GRAU-8, DIÂMETRO DE 6 MM, LARGURA DO ELO POR FORA DE 22,2 MM, COM CAPACIDADE DE CARGA DE 1,12 TONELADAS. (CONFORME NORMA DIN EN 818-2)
129	Metro	CORRENTE DE ELO, EM AÇO REDONDO, GRAU-8, DIÂMETRO DE 10 MM, LARGURA DO ELO POR FORA DE 37 MM, COM CAPACIDADE DE CARGA DE 3,15 TONELADAS. (CONFORME NORMA DIN EN 818-2)
130	Unidade	CORTADOR DE VIDRO E ESPELHO, FORMATO CILÍNDRICO, CORPO TIPO CANETA. DISCO DE CARBONETO DE TUNGSTÊNIO, ACOMPANHA UM RESERVATÓRIO DE ÓLEO, COM PARAFUSO REGULADOR. MEDIDAS APROXIMADAS: COMPRIMENTO DO CORTADOR 17 CM, COMPRIMENTO DO RESERVATÓRIO 8,5 CM PESO 45 GRAMAS
131	Unidade	CORTADOR MANUAL DE CERÂMICA E AZULEJO, APOIO DAS GUIAS EM ALUMÍNIO INJETADO, GUIAS TUBULARES EM AÇO ESPECIAL, CABO EM AÇO COM EMPUNHADURA EMBORRACHADA, RÉGUA GRADUADA, DISCO DE CORTE EM CARBONETO DE TUNGSTÊNIO. MEDIDAS APROXIMADAS: CAPACIDADE MÁXIMA DE CORTE 500 MM, ESPESSURA MÁXIMA DE CORTE 12 MM, LARGURA 205 MM, ALTURA 91 MM, COMPRIMENTO 640 MM
132	Unidade	DESEMPENADEIRA LISA, EM AÇO-CARBONO, HASTE METÁLICA, ACABAMENTO EM PINTURA ELETROSTÁTICA A PÓ, CABO DE MADEIRA. MEDIDAS APROXIMADAS DE 13 CM X 30 CM
133	Unidade	DESEMPENADEIRA DENTADA, EM AÇO-CARBONO, CABO DE MADEIRA. MEDIDAS APROXIMADAS DE 12 CM X 48 CM, DENTES DE 10 MM
134	Unidade	DESEMPENADEIRA COM ESPONJA, FABRICADA EM PLÁSTICO, MEDIDAS APROXIMADAS DE 18 CM X 30 CM
135	Unidade	DESEMPENADEIRA LISA, SEM ESPONJA, FABRICADA EM MADEIRA, MEDIDAS APROXIMADAS DE 18 CM X 30 CM
136	Unidade	DISCO DE SERRA CIRCULAR 7 ¼” , CORPO EM AÇO ENDURECIDO E TEMPERADO, DENTES ALTERNADOS COM ÂNGULO POSITIVO, 40 DENTES, FURO 20 MM, ESPESSURA DO CORTE 2,5 MM, ESPESSURA DO DISCO: 1,5 MM. USO EM SERRAS CIRCULARES PORTÁTEIS MAKITA
137	Unidade	DISCO DE SERRA MÁRMORE MANUAL, DIAMANTADO TURBO AZUL, DIÂMETRO EXTERNO 110 MM, DIÂMETRO FURO 20 MM. PARA CORTES EM CONCRETOS, REBOCOS, REFRATÁRIOS, TIJOLOS, BASALTO E OUTROS MATERIAIS
138	M²	FORNECIMENTO E INSTALAÇÃO DE DIVISÓRIA CEGA PAINEL 35 MM, CHAPA DURA DE FIBRAS DE EUCALIPTO PRENSADAS, MIOLO MSO, ACABAMENTO MELAMÍNICO. COMPONENTES ESTRUTURAIS BÁSICOS: GUIA SUPERIOR, GUIA INFERIOR, MONTANTE E TRAVESSA, DUPLOS EM AÇO GALVANIZADO. CORES DAS DIVISÓRIAS E DEMAIS ELEMENTOS A SEREM DEFINIDAS NO ATO DO EMPENHO (BRANCO, PRETO, BEGE OU CINZA).
139	M²	FORNECIMENTO E INSTALAÇÃO DE DIVISÓRIA PAINEL 35 MM COM VIDRO TRANSPARENTE DE 4 MM, CHAPA DURA DE FIBRAS DE EUCALIPTO PRENSADAS, MIOLO MSO, ACABAMENTO MELAMÍNICO. COMPONENTES ESTRUTURAIS BÁSICOS: GUIA SUPERIOR, GUIA INFERIOR, MONTANTE E TRAVESSA, DUPLOS EM AÇO GALVANIZADO. CORES DAS DIVISÓRIAS E DEMAIS ELEMENTOS A SEREM DEFINIDAS NO ATO DO EMPENHO (BRANCO, PRETO, BEGE OU CINZA).
140	Unidade	FORNECIMENTO E INSTALAÇÃO DE PORTA PARA DIVISÓRIA - PORTA DIREITA OU ESQUERDA, ESPESSURA DE 35 MM, CHAPA DURA DE FIBRAS DE EUCALIPTO PRENSADAS, MIOLO MSO, ACABAMENTO MELAMÍNICO. (COM FECHADURA, BATENTE, CHAVE E DOBRADIÇA) DIMENSÕES APROXIMADAS: 820 MM X 2100 M. CORES DAS PORTAS E DEMAIS ELEMENTOS A SEREM DEFINIDAS NO ATO DO EMPENHO (BRANCO, PRETO, BEGE OU CINZA).
141	Unidade	FORNECIMENTO E INSTALAÇÃO DE PORTA PARA DIVISÓRIA - PORTA DIREITA OU ESQUERDA, ESPESSURA DE 35 MM, CHAPA DURA DE FIBRAS DE EUCALIPTO PRENSADAS, MIOLO MSO, ACABAMENTO MELAMÍNICO. (COM FECHADURA, BATENTE, CHAVE E DOBRADIÇA) DIMENSÕES APROXIMADAS: 1200 MM X 2100 M. CORES DAS PORTAS E DEMAIS ELEMENTOS A SEREM DEFINIDAS NO ATO DO EMPENHO (BRANCO, PRETO, BEGE OU CINZA).
142	Unidade	DOBRADIÇA PARA PORTA DE MÓVEIS. ABERTURA 110º SLIDE ON, RETA COM SISTEMA VELOFIX. FORNECIDA COM CALÇO E PARAFUSOS PARA A INSTALAÇÃO. DIÂMETRO DO CANECO 35 MM.
143	Unidade	DOBRADIÇA PARA PORTA, MODELO 2,5 POLEGADAS. COM 60 MM DE ALTURA, 45 MM DE LARGURA, COM 3 FUROS. FABRICADA EM AÇO. ACABAMENTO POLIDO.
144	Unidade	DOBRADIÇA PARA PORTA, 3,5 POLEGADAS. COM 89,5 MM DE ALTURA, COM 61 MM DE LARGURA, COM 3 FUROS. FABRICADA EM AÇO. ACABAMENTO POLIDO.
145	Unidade	DOBRADIÇA ESTAMPADA PARA PORTAS, MATERIAL AÇO INOXIDÁVEL, SISTEMA DE ROLAMENTO, CANTOS ARREDONDADOS, ACOMPANHA BLISTER COM TRÊS PEÇAS MAIS PARAFUSOS DO CONJUNTO. MEDIDAS: 64 MM X 76,2 MM.
146	Unidade	ESCADA DE ALUMÍNIO, DUPLA, MODELO 3 EM 1 (ESTENDIDA, ABERTA E SEPARADA), MÍNIMO 20 DEGRAUS, PESO MÍNIMO SUPORTADO 120 KG, SAPATAS ANTIDERRAPANTES, SISTEMA DE TRAVAMENTO, DEGRAUS PLANOS E ESTRIADOS, PESO APROXIMADO DA ESCADA 12 A 15 KG, MEDIDAS APROXIMADAS 3,30 X 5,40 M
147	Unidade	ESCADA TELESCÓPICA, DUPLA, DE ALUMÍNIO, CARACTERÍSTICAS MÍNIMAS: 13 DEGRAUS, PESO MÍNIMO SUPORTADO 150 KG, ALTURA 4 METROS, DOBRADA 90 CM, PESO APROXIMADO DA ESCADA 12 A 15 KG
148	Unidade	ESCOVA MANUAL DE AÇO, CERDAS AÇO-CARBONO, CABO E BASE DE MADEIRA, QUATRO FILEIRAS DE CERDAS, USO: LIMPEZA EM GERAL
149	Pacote 100 unidades	ESPAÇADOR E DILATADOR FLEXÍVEL PARA PISOS CERÂMICOS, FORMATO DE CRUZ. MEDIDAS: 1 MM, 2 MM, 3 MM, 4 MM, 5 MM, 8 MM E 10 MM. PACOTE COM 100 UNIDADES
150	Unidade	ESPÁTULA COM LÂMINA DE AÇO INOX E CABO DE MADEIRA TRATADA. MEDIDA DA LÂMINA DE 6,3 CM
151	Unidade	ESPÁTULA COM LÂMINA DE AÇO INOX E CABO DE MADEIRA TRATADA. MEDIDA DA LÂMINA DE 7,5 CM
152	Unidade	ESPÁTULA COM LÂMINA DE AÇO INOX E CABO DE MADEIRA TRATADA. MEDIDA DA LÂMINA DE 10,2 CM
153	Unidade	ESPÁTULA COM LÂMINA DE AÇO INOX E CABO DE MADEIRA TRATADA. MEDIDA DA LÂMINA DE 12,5 CM
154	Unidade	ESPÁTULA VIDRACEIRO, LARGURA 2 CM, IDEAL PARA ESPALHAMENTO E ALISAMENTO DE MASSA NA FIXAÇÃO DE VIDROS EM JANELAS DE MADEIRA OU DE FERRO
155	Unidade	ESPUMA EXPANSIVA DE POLIURETANO, EM AEROSSOL, TUBO 500ML
156	Unidade	ESQUADRO PROFISSIONAL 12”, AÇO TEMPERADO, CABO EM METAL, GRAVAÇÃO BAIXO-RELEVO. DIMENSÕES APROXIMADAS: CABO 145 MM, COMPRIMENTO 344,8 MM
157	Unidade	ESTICADOR 5/8” PARA CABO DE AÇO, TIPO MANILHA/MANILHA, AÇO-CARBONO, ACABAMENTO GALVANIZADO. MEDIDAS APROXIMADAS: COMPRIMENTO MÍNIMO DE TRABALHO 9”, COMPRIMENTO TOTAL 22”, CARGA DE TRABALHO MÍNIMA 1.500 KG ,(CONFORME NORMAS TÉCNICAS DIN 1480)
158	Unidade	FECHADURA COM CILINDRO E DUAS CHAVES, CAIXA ESTREITA COMPLETA
159	Unidade	FECHADURA COM CILINDRO E DUAS CHAVES, CAIXA LARGA COMPLETA
160	Unidade	FECHADURA EXTERNA PARA PORTA METÁLICA, ACABAMENTO CROMADO, MAÇANETA TIPO ALAVANCA, MATERIAL DA MAÇANETA E CILINDRO EM ZAMAC, MATERIAL DE ESPELHO, TESTA E CONTRA TESTA EM AÇO INOXIDÁVEL, PRODUTO EM CAIXA FECHADA COM TODOS OS ACESSÓRIOS COMO PARAFUSOS, CILINDRO, 2 CHAVES.
161	Unidade	FECHADURA TETRA PARA PORTA DE MADEIRA, BROCA 40X53, ACABAMENTO CROMADO, COM 2 CHAVES (MÍNIMO), MAÇANETA TIPO ALAVANCA, ESPELHOS E PARAFUSOS DE FIXAÇÃO.
162	Unidade	FECHADURA TUBULAR PARA DIVISÓRIA, ACIONAMENTO POR CHAVE DO LADO EXTERNO E BOTÃO DO LADO INTERNO, TRINCO DE 90 MM, ACABAMENTO CROMADO COM 2 CHAVES YALE.
163	Unidade	FECHO CHATO PARA PORTÕES, MATERIAL AÇO ZINCADO, TAMANHO 5”, COM PUXADOR, POSSUI MECANISMOS PARA TRANCAMENTO COM CADEADO.
164	Unidade	FECHO REDONDO PARA PORTAS, MATERIAL AÇO ZINCADO, TAMANHO 6”, COM PUXADOR, POSSUI MECANISMOS PARA TRANCAMENTO COM CADEADO.
165	Unidade	FITA ANTIDERRAPANTE, FLUORESCENTE, ADESIVA, SISTEMA QUE ABSORVE LUMINOSIDADE NATURAL E ARTIFICIAL POR ATÉ 6 HORAS, COR PRETA COM FAIXA FLUORESCENTE, DURABILIDADE E RESISTÊNCIA PARA ALTO TRÁFEGO DE PESSOAS. MEDIDAS MÍNIMAS: 50,00 MM DE LARGURA, ROLO 5 METROS DE COMPRIMENTO, USO INTERNO E EXTERNO
166	Unidade	FIXADOR DE PORTA, AÇO-CARBONO, ACABAMENTO CROMADO, PINO REDONDO PARA FIXAÇÃO NO PISO, NA VERTICAL COM TRÊS PARAFUSOS. PRENDEDOR FIXADO NA PORTA, NA HORIZONTAL, COM DOIS PARAFUSOS. FABRICADO EM MATERIAL REFORÇADO. MEDIDAS APROXIMADAS: 180 MM COMPRIMENTO, 110 MM DE LARGURA, 60 MM ALTURA
167	Unidade	FORRO FIBRA MINERAL, PERFIL RETO (LAY IN), MEDINDO 1250 MM X 652 MM X 14 MM, BRANCO. (CONFORME NBR 9442). CAIXA COM 10 UNIDADES
168	Unidade	FORRO FIBRA MINERAL, PERFIL TEGULAR, MEDINDO 620 MM X 620 MM X 14 MM, BRANCO. (CONFORME NBR 9442). CAIXA COM 10 UNIDADES
169	Lata 3,6 litros	FUNDO BRANCO PARA MADEIRA, ACABAMENTO FOSCO, A BASE DE SOLVENTE. RENDIMENTO DE ATÉ 30 M² POR DEMÃO
170	Lata 3,6 litros	FUNDO PREPARADOR PARA PAREDES, USO INTERNO E EXTERNO, A BASE DE ÁGUA. RENDIMENTO DE ATÉ 55 M²
171	Unidade	GESSO EM PÓ, BRANCO, DE SECAGEM RÁPIDA, EMBALAGEM DE 1 QUILO
172	Pacote 1 quilo	GRAMPO PARA CERCA, 7/8”, POLIDO OU GALVANIZADO, 16 X 10
173	Pacote 1 quilo	GRAMPO PARA CERCA, 1/9”, POLIDO OU GALVANIZADO, 19 X 11
174	Unidade	GRAMPO DE MARCENEIRO, TIPO C 2" (32 MM), CORPO EM FERRO FUNDIDO NODULAR, COM ROSCA TRAPEZOIDAL ZINCADA, PINTURA A PÓ ELETROSTÁTICA TEXTURIZADA, ABERTURA ÚTIL MÍNIMA 70 MM
175	Unidade	GRAMPO DE MARCENEIRO, TIPO C 4" (50 MM), CORPO EM FERRO FUNDIDO NODULAR, COM ROSCA TRAPEZOIDAL ZINCADA, PINTURA A PÓ ELETROSTÁTICA TEXTURIZADA, ABERTURA ÚTIL MÍNIMA 105 MM
176	Unidade	GRAMPO DE MARCENEIRO, TIPO C 6" (57 MM), CORPO EM FERRO FUNDIDO NODULAR, COM ROSCA TRAPEZOIDAL ZINCADA, PINTURA A PÓ ELETROSTÁTICA TEXTURIZADA, ABERTURA ÚTIL MÍNIMA 150 MM
177	Unidade	GRAMPO DE MARCENEIRO, DO TIPO C 8" (80 MM), CORPO EM FERRO FUNDIDO NODULAR, COM ROSCA TRAPEZOIDAL ZINCADA, PINTURA A PÓ ELETROSTÁTICA TEXTURIZADA, ABERTURA ÚTIL MÍNIMA 200 MM
178	Unidade	GRAMPO DE MARCENEIRO, TIPO SARGENTO (400 X 100 MM), CORPO EM FERRO FUNDIDO NODULAR, HASTE ROSCADA EM AÇO ZINCADO, HASTE 480 MM
179	Unidade	GRELHA DE CONCRETO PARA DRENAGEM PLUVIAL, COM LÂMINAS, REFORÇADA. MEDIDAS MÍNIMAS: 49 CM LARGURA, 120 CM COMPRIMENTO, 10 CM DE ESPESSURA
181	Galão 3,6 litros	IMPERMEABILIZANTE DE CONCRETO E ARGAMASSA, ALTO DESEMPENHO, DENSIDADE 1,05 G/CM3, APARÊNCIA EMULSÃO PASTOSA, COR BRANCA, COMPOSIÇÃO BÁSICA: SAIS METÁLICOS E SILICATOS.
182	Galão 3,6 litros	IMPERMEABILIZANTE FLEXÍVEL À BASE DE ELASTÔMEROS, COR PRETO, PARA IMPERMEABILIZAÇÃO DE LAJES. RENDIMENTO MÍNIMO DE 1 M² POR LITRO. COMPOSIÇÃO BÁSICA: EMULSÃO ASFÁLTICA MODIFICADA COM ELASTÔMEROS
183	Pacote/Caixa	ISOLADOR DE CANTO PARA CERCA ELÉTRICA, REFORÇADO, DE PLÁSTICO, COM ORIFÍCIOS DE DESÁGUE. EMBALAGEM COM MÍNIMO DE 20 UNIDADES
184	Pacote/Caixa	ISOLADOR ROLDANA, DIÂMETRO 1”, PARA CERCA ELÉTRICA, DE PLÁSTICO, COM PREGO. EMBALAGEM COM MÍNIMO DE 50 UNIDADES
185	Jogo	JOGO SERRA COPO, DIAMANTADA, COM 7 PEÇAS, CORTE HÍBRIDO(SECOU OU REFRIGERADO). ACOMPANHA SEIS SERRAS COPO DIAMANTADAS: 30 MM, 35 MM, 40 MM, 45 MM, 65 MM, 100 MM E UMA HASTE DE 180 MM. ENCAIXE SDS PLUS. UTILIZADA EM FURADEIRAS HOBBYS, PROFISSIONAIS E INDUSTRIAIS. INDICADO PARA PERFURAR: TIJOLOS, CONCRETOS, CERÂMICAS, MÁRMORES, GRANITOS
186	Kit	JOGO SERRA COPO 15 PEÇAS, PARA MADEIRA E METAL, BIMETAL-VH, COM DENTES FABRICADOS EM AÇO RÁPIDO TEMPERADO, RESISTÊNCIA AO CALOR E ÂNGULO DE ATAQUE POSITIVO, SOLDA EM CORPO DE AÇO COM LIGA MUITO RESISTENTE. CAPACIDADE DE CORTE DE ATÉ 41 MM DE PROFUNDIDADE. MALETA/CASE COM 11 SERRAS NOS DIÂMETROS: 19 MM, 22 MM, 25 MM, 32 MM, 35 MM, 38 MM, 44 MM, 51 MM, 57 MM, 64 MM, 76 MM E 4 ACESSÓRIOS: MANDRIL DE 3/8”, MANDRIL DE 1/2”, EXTENSÃO PARA SUPORTE 300 MM DE COMPRIMENTO, MOLA EJETORA
187	Unidade	MEIO FIO DE CONCRETO, MODELO RETO, PARA CALÇADAS E CONTENÇÃO, MEDIDAS MÍNIMAS: 80 CM DE COMPRIMENTO X 30 CM DE ALTURA X 10 CM DE LARGURA, COR NATURAL, RESISTÊNCIA MÍNIMA DE 20 MPA.
188	Unidade	LÂMINA PARA SERRA MANUAL 12”, AÇO BIMETAL, SEMIRRÍGIDA, 24 DENTES
189	Jogo	JOGO DE LÂMINAS PARA SERRA TICO-TICO, COM 14 SERRAS, ENCAIXE UNIVERSAL, EM AÇO BIMETAL. CONTEÚDO: 4 LÂMINAS PARA METAL, 5 LÂMINAS MULTIUSO, 3 LÂMINAS PARA MADEIRA CONVENCIONAL, 2 LÂMINAS PARA MADEIRA ACABAMENTO PERFEITO, ACOMPANHA ESTOJO
190	Unidade	LÁPIS PARA PEDREIRO/CARPINTEIRO, EM MADEIRA DE ALTA QUALIDADE. COM 180 MM COMPRIMENTO, 17 MM DE LARGURA E 10 MM DE ALTURA, COR GRAFITE
191	Unidade	LIMA PARA MOTOSSERRA, EM AÇO-CARBONO, PICADO TIPO SIMPLES, ARREDONDADA, COM CABO PLÁSTICO, MEDIDAS APROXIMADAS: 203 MM DE COMPRIMENTO E 4,7 DE DIÂMETRO
192	Unidade	LIXADEIRA ORBITAL, PARA FOLHA DE LIXA, COM EMPUNHADURA ERGONÔMICA EMBORRACHADA, POTÊNCIA MÍNIMA DE 200 WATTS, 220 VOLTS, FIXAÇÃO DE LIXAS POR GRAMPO OU VELCRO, COM SAÍDA PARA COLETOR DE PÓ
193	Unidade	LONA PRONTA, TAMANHO 6 X 4 M = 24 M², TECIDO DE POLIETILENO ALTA RESISTÊNCIAS, BAINHAS COM ACABAMENTO VULCANIZADO E CINTA DE SEGURANÇA, COSTURA DUPLA, ILHÓS METÁLICOS GALVANIZADOS UM A CADA 50 CM DE DISTÂNCIA, CORDA INTERNA DE POLIPROPILENO EM TODO O PERÍMETRO, LAMINAÇÃO DE POLIETILENO NAS DUAS FACES COM TRATAMENTO ULTRAVIOLETA, ESPESSURA DO TECIDO 300 MICRAS, GRAMATURA 180 GR/M²
194	Unidade	LONA PRONTA, TAMANHO 15 X 10 M = 150 M², TECIDO DE POLIETILENO ALTA RESISTÊNCIAS, BAINHAS COM ACABAMENTO VULCANIZADO E CINTA DE SEGURANÇA, COSTURA DUPLA, ILHÓS METÁLICOS GALVANIZADOS UM A CADA 50 CM DE DISTÂNCIA, CORDA INTERNA DE POLIPROPILENO EM TODO O PERÍMETRO, LAMINAÇÃO DE POLIETILENO NAS DUAS FACES COM TRATAMENTO ULTRAVIOLETA, ESPESSURA DO TECIDO 300 MICRAS, GRAMATURA 180 GR/M²
195	Unidade	MAÇANETA, TIPO ALAVANCA UNIVERSAL, ACABAMENTO CROMADO, ACOMPANHA PINO E ENCAIXE DE ENCOSTO
196	Unidade	MAÇANETA, FORMATO REDONDO (BOLA), UNIVERSAL, ACABAMENTO CROMADO, ACOMPANHA PINO E ENCAIXE ENCOSTO
197	Jogo	JOGO DE MACHO MANUAL, M14 X 2,0 MM, COM TRÊS PEÇAS, EM AÇO RÁPIDO (CONFORME NORMA DIN 352)
198	Metro	MANGUEIRA PLÁSTICA, PRETA, ESPESSURA 2 MM, DIÂMETRO DE ½'
199	Unidade	MANGUEIRA PARA GÁS, TUBO INTERNO EM PVC FLEXÍVEL, CAMADA DE FIOS DE POLIÉSTER, COBERTURA EM PVC FLEXÍVEL, COM 1,25 CM DE COMPRIMENTO, INDICADA PARA INSTALAÇÕES DOMÉSTICAS DE GÁS LIQUEFEITO DE PETRÓLEO – GLP, CONFORME NORMA NBR 8613/00, DE ACORDO COM AS METODOLOGIAS DO INMETRO
200	Unidade	MANTA ASFÁLTICA IMPERMEABILIZANTE, POLICONDENSADA, A BASE DE ASFALTOS MODIFICADOS COM POLÍMEROS, ESTRUTURADA COM NÃO-TECIDO DE POLIÉSTER, APLICAÇÃO COM MAÇARICO OU CIMENTO ASFÁLTICO QUENTE. (CONFORME NORMA ABNT – NBR 9952) MEDIDAS MÍNIMAS: ESPESSURA 3,00 MM, ROLO DE 1 M DE LARGURA E 10 M DE COMPRIMENTO, CONSUMO: 1,15 M²/M²
201	Unidade	MARTELO DE BOLA, CABEÇA FORJADA EM AÇO-CARBONO ESPECIAL, BASE E BOLA POLIDAS E ENVERNIZADAS, FIXAÇÃO POR CUNHA METÁLICA, CABO DE MADEIRA ENVERNIZADO, PESO APROXIMADO 100 GRAMAS
202	Unidade	MARTELO DE BORRACHA, 80 MM PRETO, CABO DE MADEIRA
203	Galão 18 litros	MASSA ACRÍLICA, TEXTURA LISA, A BASE DE ÁGUA, ACABAMENTO FOSCO, COR BRANCA, USO INTERNO E EXTERNO, RENDIMENTO 20 A 35 M² POR DEMÃO. GALÃO DE 18 LITROS
204	Unidade	MASSA ACRÍLICA, A BASE DE ÁGUA, COR BRANCA, PRONTO PARA USO, USO INTERNO E EXTERNO, RENDIMENTO 40 A 60 M² POR DEMÃO. LATA DE 27 QUILOS
205	Saco 25 quilos	MASSA ASFÁLTICA, A FRIO, PARA TAPAR BURACOS. SACO 25 KG
206	Unidade	MASSA PARA CALAFETAR, COR CINZA, COMPOSIÇÃO QUE POSSIBILITE PLASTICIDADE PERMANENTE, USO: CALAFETAÇÕES EM GERAL. EMBALAGEM DE 1 QUILO
207	Unidade	MASSA VIDRACEIRO, ACRÍLICA, A BASE DE CALCÁRIO OU DOLOMITE, USO INTERNO E EXTERNO. EMBALAGEM DE 1 QUILO.
208	Unidade	MASSA SELANTE, IMPERMEÁVEL, USO INTERNO E EXTERNO (COBERTURAS DE FIBROCIMENTO, PARAFUSOS E RUFOS). RENDIMENTO: ATÉ 1,5 KG/M² POR DEMÃO, EMBALAGEM COM NO MÍNIMO 1 QUILO
209	Unidade	MOURÃO DE CERCA, MADEIRA TRATADA (IMUNIZAÇÃO), MEDIDAS MÍNIMAS: 2,20 M DE COMPRIMENTO, DIÂMETRO ENTRE 10 CM E 15 CM, GARANTIA DE DURABILIDADE MÍNIMA DE 10 ANOS
210	Unidade	MOURÃO DE CERCA, MADEIRA TRATADA (IMUNIZAÇÃO), MEDIDAS MÍNIMAS: 2,50 M DE COMPRIMENTO, DIÂMETRO ENTRE 20 CM E 25 CM, GARANTIA DE DURABILIDADE MÍNIMA DE 10 ANOS
211	Unidade	NÍVEL DE ALUMÍNIO, BASE MAGNÉTICA, ALUMÍNIO REFORÇADO, DE 3 BOLHAS, PERFIL "I" RÉGUA EM CENTÍMETROS E POLEGADAS. MEDIDAS MÍNIMAS: 24”, 60 CM DE COMPRIMENTO
212	Unidade	NÍVEL DE ALUMÍNIO, BASE MAGNÉTICA, DE 2 BOLHAS, PERFIL "T", CONTENDO 1 NÍVEL NA HORIZONTAL E 1 NA VERTICAL, 12”, 30 CM DE COMPRIMENTO
213	Embalagem com 200 peças	PARAFUSO PARA MADEIRA, TIPO PHILIPS, MATERIAL AÇO, ROSCA AUTOTRAVANTE E CHIPBOARD (AUTOPERFURANTE), CABEÇA TIPO CHATA, ACABAMENTO BICROMATIZADO, MEDIDAS: 4,8 MM DE DIÂMETRO, 50 MM DE COMPRIMENTO.
214	Unidade	PARAFUSO COM PORCA E ARRUELA Nº 10, COMPRIMENTO DE 5CM **
215	Unidade	PARAFUSO COM PORCA E ARRUELA Nº 12, COM COMPRIMENTO DE 5CM **
216	Unidade	PARAFUSO COM PORCA E ARRUELA Nº 13, COM COMPRIMENTO DE 5CM **
217	Embalagem com 200 peças	PARAFUSO PARA MADEIRA, TIPO PHILIPS, MATERIAL AÇO, ROSCA AUTOTRAVANTE E CHIPBOARD (AUTOPERFURANTE), CABEÇA TIPO CHATA, ACABAMENTO BICROMATIZADO, MEDIDAS: 5,0 MM DE DIÂMETRO, 60 MM DE COMPRIMENTO.
218	Embalagem com 100 peças	PARAFUSO PARA TELHA, MATERIAL AÇO-CARBONO, ROSCA SOBERBA PARA MADEIRA, CABEÇA TIPO FLANGEADA SEXTAVADA, ACABAMENTO ZINCADO. CONTENDO PARAFUSO E ARRUELAS, DIÂMETRO: 5/16'; COMPRIMENTO 120 MM, COMPRIMENTO PARTE ROSQUEÁVEL MÍNIMO 50 MM
219	Embalagem com 100 peças	PARAFUSO ROSCA SOBERBA, 1/4' X 70 MM, MATERIAL AÇO BAIXO CARBONO, ZINCADO, CABEÇA TIPO SEXTAVADA. APLICAÇÃO: FIXAÇÕES EM MADEIRA E CONCRETO
220	Embalagem com 100 peças	PARAFUSO ROSCA SOBERBA, 3/8' X 100 MM, MATERIAL AÇO BAIXO CARBONO, ZINCADO, CABEÇA TIPO SEXTAVADA. APLICAÇÃO: FIXAÇÃO EM MADEIRA E CONCRETO
221	M²	PISO INTERTRAVADO, CONCRETO, MODELO RETANGULAR, RESISTÊNCIA DE 50 MPA, MEDIDAS: LARGURA 10 CM X COMPRIMENTO 20 CM X ALTURA 6 CM, RENDIMENTO DE 50 PEÇAS/M². CORES: NATURAL, GRAFITE, AMARELO, VERMELHO (CONFORME NBR 9781). COR A DEFINIR NO MOMENTO DO EMPENHO
222	M²	PISO INTERTRAVADO, CONCRETO, MODELO RETANGULAR, RESISTÊNCIA MÍNIMA DE 35 MPA, MEDIDAS: LARGURA 10 CM X COMPRIMENTO 20 CM X ALTURA 8 CM, RENDIMENTO DE 50 PEÇAS/M². CORES: NATURAL, GRAFITE, AMARELO, VERMELHO (CONFORME NORMA NBR 9781). COR A DEFINIR NO MOMENTO DO EMPENHO
223	M²	PISO TÁTIL, CONCRETO, MODELO ALERTA (BOLINHA), QUADRADO, RESISTÊNCIA MÍNIMA DE 35 MPA, MEDIDAS 40 CM X 40 C M X ESPESSURA 6 CM. CORES: NATURAL, VERMELHO, AMARELO (CONFORME NORMA ABNT NBR 9050 E 16537)
224	M²	PISO TÁTIL, CONCRETO, MODELO DIRECIONAL (PALITO), QUADRADO, RESISTÊNCIA MÍNIMA DE 35 MPA, MEDIDAS 40 CM X 40 C M X ESPESSURA 6 CM, . CORES: NATURAL, VERMELHO, AMARELO (CONFORME NORMA ABNT NBR 9050 E 16537)
225	M²	PISO INTERTRAVADO, CONCRETO, MODELO SEXTAVADO, RESISTÊNCIA MÍNIMA DE 35 MPA, MEDIDAS: 25 CM X 25 CM, ESPESSURA 6 CM, RENDIMENTO DE 16 PEÇAS/M². CORES: NATURAL, GRAFITE, VERMELHO (CONFORME NORMA NBR 9781) COR A DEFINIR NO MOMENTO DO EMPENHO
226	M²	PISO INTERTRAVADO, CONCRETO, MODELO SEXTAVADO, RESISTÊNCIA MÍNIMA DE 35 MPA, MEDIDAS: 25 CM X 25 CM, ESPESSURA 8 CM, RENDIMENTO DE 16 PEÇAS/M². CORES: NATURAL, GRAFITE, VERMELHO (CONFORME NORMA NBR 9781) COR A DEFINIR NO MOMENTO DO EMPENHO
227	M²	PISO DE CONCRETO INTER TRAVADO TÁTIL ALERTA NA COR VERMELHO TERRACOTA NO FORMATO RETANGULAR; MEDINDO 21 CM DE COMPRIMENTO X 10,5 CM DE LARGURA; COM ESPESSURA DE 6 CM; RESISTÊNCIA MÍNIMA DE 35 MPA CONFORME NORMA ABNT NBR 9781 E 9050.
228	M²	PISO DE CONCRETO INTER TRAVADO TÁTIL DIRECIONAL NA COR VERMELHO TERRACOTA NO FORMATO RETANGULAR; MEDINDO 21 CM DE COMPRIMENTO X 10,5 CM DE LARGURA; COM ESPESSURA DE 6 CM; RESISTÊNCIA MÍNIMA DE 35 MPA CONFORME NORMA ABNT NBR 9781 E 9050.
229	Metro linear	PISO DE BORRACHA ANTIDERRAPANTE TIPO MOEDA, 3,5 MM, PRETO, TIPO DA EMBALAGEM: ROLO COM 20 M.
230	Unidade	PLACA DE ESPUMA ACÚSTICA, POLIURETANO FLEXÍVEL, AUTOEXTINGUÍVEL, MODELO CAIXA DE OVO OU SIMILAR, COR NATURAL, DIMENSÕES MÍNIMAS: DENSIDADE DE 28 E 35 KG/M³, COMPRIMENTO 50 CM, LARGURA 50 CM, ESPESSURA 5 CM
231	Unidade	PÉ DE CABRA, MATERIAL AÇO FORJADO, CORPO SEXTAVADO 19 MM, PONTAS TEMPERADAS, COMPRIMENTO MÍNIMO 60 CM
232	M²	PELÍCULA DE CONTROLE SOLAR, LINHA ARQUITETÔNICA, REFLEXIVA/ESPELHADA, DUPLA FACE, COM PARTÍCULAS DE METAIS. CORES: PRETA, CHUMBO OU PRATA. COM SERVIÇO DE INSTALAÇÃO
233	Unidade	PINCEL 1 POLEGADA, PARA PINTURA, CERDAS SINTÉTICAS
234	Unidade	PINCEL 2 POLEGADAS, PARA PINTURA, CERDAS SINTÉTICAS
235	Unidade	PINCEL 3 POLEGADAS, PARA PINTURA, CERDAS SINTÉTICAS
236	Unidade	PINCEL ½ POLEGADA, COM CERDAS PRETAS SIMPLES E CABO DE MADEIRA, PARA PINTURA DE PAREDE E MADEIRA.
237	Unidade	PINCEL 3,4” COM CERDAS PRETAS SIMPLES E CABO DE MADEIRA, PARA PINTURA DE PAREDE E MADEIRA
238	Unidade	PISTOLA DE PINTURA PROFISSIONAL, TIPO ALTO VOLUME E BAIXA PRESSÃO, EM ALUMÍNIO, BICO 1,4 MM, BICO E AGULHA EM AÇO INOXIDÁVEL, CANECA EM POLIPROPILENO, PRESSÃO MÍNIMA 360 A 50 PSI, CANECA 600 ML
239	Unidade	PORTA DE ALUMÍNIO, TIPO LAMBRIL, ABERTURA TIPO GIRO, USO EXTERNO, COMPLETA COM TRINCO E FECHADURA, ESTRUTURA SÓLIDA, PINTURA ELETROSTÁTICA BRANCA, DIMENSÕES APROXIMADAS: 78 CM DE LARGURA X 2,10 DE ALTURA, 45 MM ESPESSURA
240	Unidade	KIT PORTA DE MADEIRA, DE ABRIR (DIREITA OU ESQUERDA), ALMOFADA MODELO " H ", EM MADEIRA DE LEI TIPO IMBUIA, CEDRO ARANA OU EUCALIPTO ROSA, COM 80 CM LARGURA E 2,10 M ALTURA, COM CAIXILHO COMPLETO, VISTAS, DOBRADIÇAS E FECHADURA
241	Pacote com 100	PORCA, TIPO BORBOLETA, 3/16”, EM AÇO INOXIDÁVEL, ACABAMENTO PASSIVADO, DIMENSÕES APROXIMADAS: ALTURA 10 MM, LARGURA 22 MM
242	Pacote 1 kg	PREGO 10X10 COM CABEÇA
243	Pacote 1 kg	PREGO 13X15 PARA MARCENARIA, CORPO LISO, CABEÇA CÔNICA E AXADREZADA, PONTA TIPO DIAMANTE
244	Pacote 1 kg	PREGO 15X21 PARA MARCENARIA, CORPO LISO, CABEÇA CÔNICA E AXADREZADA, PONTA TIPO DIAMANTE
245	Pacote 1 kg	PREGO 16X24 PARA MARCENARIA, CORPO LISO, CABEÇA CÔNICA E AXADREZADA, PONTA TIPO DIAMANTE
246	Pacote 1 kg	PREGO 17X27 PARA MARCENARIA, CORPO LISO, CABEÇA CÔNICA E AXADREZADA, PONTA TIPO DIAMANTE
247	Pacote 1 kg	PREGO 19X36 PARA MARCENARIA, CORPO LISO, CABEÇA CÔNICA E AXADREZADA, PONTA TIPO DIAMANTE
248	Pacote 1 kg	PREGO 20X42 COM CABEÇA
249	Pacote 1 kg	PREGO 25X72 PARA MARCENARIA, CORPO LISO, CABEÇA CÔNICA E AXADREZADA, PONTA TIPO DIAMANTE
250	Pacote 1 kg	PREGO 12X12 COM CABEÇA
251	Pacote 1 kg	PREGO 18 X 30 COM CABEÇA DUPLA
252	Unidade	PRUMO DE CENTRO, TIPO PIÃO, CORPO EM FERRO FUNDIDO, CALÇO GUIA DE AÇO, CORDÃO DE NÁILON., PESO 400 GRAMAS, DIMENSÕES APROXIMADAS: ALTURA DO PRUMO: 7,90 CM, LARGURA DO PRUMO 4,70 CM
253	Unidade	PRUMO DE PAREDE, CORPO EM AÇO ESPECIAL, CALÇO GUIA DE MADEIRA, CORDÃO DE NÁILON, PESO 750 GRAMAS, DIMENSÕES APROXIMADAS: ALTURA DO PRUMO: 6,7 CM, LARGURA DO PRUMO: 4,40 CM
254	Unidade	PULVERIZADOR COSTAL, EM POLIETILENO, BOMBA TIPO PISTÃO EM LATÃO, ACIONAMENTO COM ALAVANCA, PRESSÃO DE TRABALHO APROXIMADA 0,20 A 0,3 MPA, CAPACIDADE DE 20 LITROS
255	Unidade	REBOLO RETO PARA MOTO ESMERIL, DIMENSÕES APROXIMADAS: 152,4 MM DIÂMETRO EXTERNO, 19,1 MM LARGURA, 31,75 MM FURO, GRANULOMETRIA 60
256	Unidade	RÉGUA DE PEDREIRO, BITUBULAR, EM ALUMÍNIO, COM TAMPAS NAS PONTAS, 1,0 METRO DE COMPRIMENTO
257	Unidade	RÉGUA DE PEDREIRO, BITUBULAR, EM ALUMÍNIO, COM TAMPAS NAS PONTAS, 2,0 METROS DE COMPRIMENTO
258	Unidade	RÉGUA DE PEDREIRO, BITUBULAR, EM ALUMÍNIO, COM TAMPAS NAS PONTAS, 3,0 METROS DE COMPRIMENTO
259	Unidade	REJUNTE ACRÍLICO, FLEXÍVEL E IMPERMEÁVEL, MONOCOMPONENTE, USO INTERNO E EXTERNO PISOS E PAREDES. EMBALAGEM DE 1 QUILO. COR A DEFINIR NO MOMENTO DO EMPENHO
260	M²	REVESTIMENTO CERÂMICO, CLASSE A (CONFORME NBR 13.817), PEI 5, PARA PISO, ACABAMENTO ESMALTADO (BRILHANTE), DIMENSÕES APROXIMADAS DA PEÇA: 43 CM X 43 CM E NO MÁXIMO 52 CM X 52 CM. COR A DEFINIR NO MOMENTO DO EMPENHO
261	M²	REVESTIMENTO CERÂMICO, CLASSE A (CONFORME NBR 13.817), PEI 3, PARA PAREDE, ACABAMENTO ESMALTADO (BRILHANTE), DIMENSÕES APROXIMADAS DA PEÇA: 30 CM X 30 CM. COR A DEFINIR NO MOMENTO DO EMPENHO
262	Unidade	ROLDANA, TIPO BLINDADA, PARA PORTA DE CORRER, DE BLINDEX 10 MM, EM SILICONE DE ALTA RESISTÊNCIA, COM O PINO CENTRAL
263	Unidade	ROLO PARA PINTURA, 9 CM, ANTI-GOTA, FABRICADO EM LÃ DE CARNEIRO, COM SUPORTE METÁLICO, CABO PLÁSTICO
264	Unidade	ROLO PARA PINTURA, 23 CM, ANTI-GOTA, FABRICADO EM LÃ DE CARNEIRO, COM SUPORTE METÁLICO, CABO PLÁSTICO
265	Unidade	ROLO PARA PINTURA, 23 CM, FABRICADO EM ESPUMA POLIÉSTER, COM SUPORTE METÁLICO, CABO PLÁSTICO
266	Unidade	ROLO PARA PINTURA EPÓXI, 10 CM, FABRICADO EM LÃ SINTÉTICA, COM SUPORTE METÁLICO, CABO PLÁSTICO
267	Unidade	ROLO DE BORRACHA PARA TEXTURA RÚSTICA, 23 CM, SEM SUPORTE E CABO
268	Unidade	ROLO DE LIXA, GRANA 80, EM ÓXIDO DE ALUMÍNIO, BASE DE PANO. DIMENSÕES: LARGURA 1,20 CM, COMPRIMENTO DO ROLO 45 METROS
269	Unidade	SERRA CIRCULAR DE BANCADA 10”,CARACTERÍSTICAS MÍNIMAS: 1.800 WATTS DE POTÊNCIA, GUIA DE CORTE AUTO-ALINHÁVEL, ROTAÇÃO DE 4.800 RPM, AJUSTE DE ALTURA DA LÂMINA, EIXO INCLINÁVEL DE 90 A 45 GRAUS, COM PROTETOR DE SERRA, MESA 610 X 508 MM, COM RODAS, 220 VOLTS
270	Unidade	SERRA CIRCULAR MANUAL 7.1/4”, CARACTERÍSTICAS MÍNIMAS: 1.400 WATTS DE POTÊNCIA, ROTAÇÃO DE 5.500 RPM, AJUSTE DE DOIS ÂNGULOS, PUNHO ERGONÔMICO, SOPRADOR DE PÓ, 220 VOLTS, ACOMPANHA DISCO DE SERRA DE 40 DENTES
271	Unidade	SERRA CIRCULAR, ELÉTRICA, COMPACTA,(MINI SERRA CIRCULAR), CARACTERÍSTICAS MÍNIMAS: 400 W DE POTÊNCIA, ROTAÇÃO DE 2.800 RPM, DISCOS DE CORTE MULTIUSO: PARA METAIS, DIAMANTADO, CERÂMICA/ALVENARIA , 220 VOLTS
272	Unidade	SERRA MÁRMORE A SECO, CARACTERÍSTICAS MÍNIMAS: 1.400 WATTS DE POTÊNCIA, ROTAÇÃO DE 12.000 RPM, CORTES ATÉ 45º E DISCOS DE ATÉ 125 MM DE DIÂMETRO, COM TRAVA DE SEGURANÇA, 220 VOLTS
273	Unidade	SERRA ELÉTRICA, TIPO TICO-TICO, CARACTERÍSTICAS MÍNIMAS: 700 WATTS DE POTÊNCIA, SISTEMA SDS, ROTAÇÃO DE 3.100 RPM, BASE DE ALUMÍNIO, AVANÇO PENDULAR, COM ASPIRAÇÃO DE PÓ, 220 VOLTS
274	Unidade	SERROTE UNIVERSAL, 18”, LÂMINA EM AÇO TEMPERADO, COMPRIMENTO DE 45 CM, CABO ERGONÔMICO EMBORRACHADO, DENTES TRAVADOS COM TRIPLA AFIAÇÃO, 7 DENTES POR POLEGADA
275	Galão 5 litros	SOLVENTE AGUARRÁS, BAIXO A MÉDIO ODOR, GALÃO DE 5 LITROS
276	Galão 5 litros	SOLVENTE THINNER 5000, GALÃO DE 5 LITROS
277	Unidade	SUPORTE (GARFO) PARA ROLO DE PINTURA 23 CM, TIPO GAIOLA, SEM ROSCA
278	Unidade	SUPORTE PARA PRATELEIRA, EM AÇO, PINTURA EPÓXI BRANCA, COM REFORÇO DIAGONAL TIPO MÃO FRANCESA, 40 CM DE LARGURA, COM BUCHAS E PARAFUSOS PARA FIXAÇÃO
279	Unidade	TACHA REFLETIVA, BIDIRECIONAL, SINALIZAÇÃO EM ESTRADAS, EM RESINA DE POLIÉSTER, COM ALTA RESISTÊNCIA MECÂNICA, COM PINO EXTERNO DE FIXAÇÃO, COR AMARELO OU BRANCO, DIMENSÃO APROXIMADA: 10 X 10 X 2 CM. (CONFORME NBR 1436:2013)
280	Unidade	TACHÃO REFLETIVO, BIDIRECIONAL, SINALIZAÇÃO EM ESTRADAS, EM RESINA DE POLIÉSTER, COM ALTA RESISTÊNCIA MECÂNICA, COM PINO EXTERNO DE FIXAÇÃO, COR AMARELO OU BRANCO, DIMENSÃO APROXIMADA: 16 X 25 X 5 CM. (CONFORME NBR 15576:2013)
281	Unidade	TANQUE DE CONCRETO, COMUM, SEM DIVISÃO, COM PÉS DE APOIO EM CONCRETO, DIMENSÕES APROXIMADAS: 55 X 65 X 80 CM
282	Unidade	TELA DE ARAME, PARA ALAMBRADO, ARAME GALVANIZADO, DIMENSÕES APROXIMADAS: FIO 2,50 MM, ALTURA 1,50 CM, ROLO DE 20 METROS
283	Unidade	TELA DE ARAME, SOLDADA, QUADRICULAR, ARAME GALVANIZADO, DIMENSÕES APROXIMADAS: FIO 2,10 MM, ALTURA 1 M, ROLO DE 20 METROS
284	Unidade	TELA DE NYLON PARA SOMBREAMENTO, 50% SOMBREAMENTO, COM 3 M DE ALTURA, ROLO DE 50 METROS
285	Unidade	TELA DE NYLON PARA SOMBREAMENTO, 70% SOMBREAMENTO, COM 3 M DE ALTURA, ROLO DE 50 METROS
286	Unidade	TELA MOSQUITEIRO, POLIÉSTER, COM VELCRO, PARA JANELA, DIMENSÕES MÍNIMAS 1,25 X 1,25 CM
287	Unidade	TELHA CUMEEIRA UNIVERSAL, DE FIBROCIMENTO, ONDULADA, DIMENSÕES APROXIMADAS: 1,10 CM COMPRIMENTO, 50 CM LARGURA, 10 MM DE ESPESSURA, COR NATURAL
288	Unidade	TELHA DE FIBROCIMENTO, ONDULADA, DIMENSÕES APROXIMADAS: 2,13 CM DE COMPRIMENTO, 1,10 CM DE LARGURA, 6 MM DE ESPESSURA, COR NATURAL
289	Unidade	TELHA DE FIBROCIMENTO, ONDULADA, DIMENSÕES APROXIMADAS: 3,05 CM COMPRIMENTO, 1,10 CM DE LARGURA, 6 MM DE ESPESSURA, COR NATURAL
290	Unidade	TELHA DE FIBROCIMENTO, TIPO CANALETE 90 (KALHETÃO 90), MATERIAL COM TECNOLOGIA CRFS (CIMENTO REFORÇADO COM FIO SINTÉTICO), DIMENSÕES MÍNIMAS: 8 MM ESPESSURA, 1 METRO LARGURA TOTAL, 90 CM LARGURA ÚTIL, 3,70 CM DE COMPRIMENTO, 6,50 CM DE VÃO-LIVRE, INCLINAÇÃO MÍNIMA 9%
291	Metro	TELHA DE AÇO, TRAPEZOIDAL, ACABAMENTO GALVANIZADO, 1 M LARGURA, 43 MM DE ESPESSURA, 3 M DE COMPRIMENTO
292	Unidade	TESOURA CORTA VERGALHÃO, 30”, EM AÇO CROMO MOLIBDÊNIO, CABO COM EMPUNHADURA PLÁSTICA, CAPACIDADE MÍNIMA DE CORTE 3/8” - 10 MM, PESO APROX. 4,8 KG
293	Unidade	TESOURA FUNILEIRO, 10”, LÂMINAS FORJADAS EM AÇO ALTO CARBONO, CORTE CURVO E RETO, CABO ANATÔMICO COM REVESTIMENTO
294	Unidade	TIJOLO CERÂMICO, 21 FUROS, PARA ACABAMENTO À VISTA, MEDIDAS APROXIMADAS: 5,5 CM DE ALTURA X 10 CM DE LARGURA X 23 CM DE COMPRIMENTO, COR NATURAL. (CONFORME NBR 15270-1)
295	Unidade	TIJOLO CERÂMICO, 4 FUROS, PARA ACABAMENTO À VISTA, MEDIDAS APROXIMADAS: 9 CM DE ALTURA X 9 CM DE LARGURA X 24 CM DE COMPRIMENTO. (CONFORME NBR 15270-1)
296	Unidade	TIJOLO CERÂMICO, MACIÇO, MEDIDAS APROXIMADAS: 10 CM DE LARGURA X 20 CM DE COMPRIMENTO X 5,3 CM DE ALTURA, COR NATURAL. (CONFORME NBR 15270-1)
297	Unidade	TIJOLO CERÂMICO, 8 FUROS, MEDIDAS APROXIMADAS: 10 CM DE LARGURA X 19 CM DE COMPRIMENTO X 19 CM DE ALTURA, COR NATURAL. (CONFORME NBR 15270-1)
298	Unidade	TIJOLO CERÂMICO, 6 FUROS, MEDIDAS APROXIMADAS: 9 CM DE LARGURA X 14 CM DE ALTURA X 24 CM DE COMPRIMENTO, COR NATURAL. (CONFORME NBR 15270-1)
299	Lata 3,6 litros	TINTA ESMALTE, A BASE DE ÁGUA, ACABAMENTO ACETINADO. RENDIMENTO: ATÉ 75 M² POR DEMÃO. QUANTIDADE DE DEMÃO: 2 OU 3 DEMÃOS. INDICAÇÃO: USO INTERNO E EXTERNO. COR A DEFINIR NO MOMENTO DO EMPENHO
300	Lata 3,6 litros	TINTA ESMALTE SINTÉTICO, A BASE DE SOLVENTE, ACABAMENTO BRILHANTE. CATEGORIA PREMIUN. RENDIMENTO: ATÉ 75 M² POR DEMÃO. QUANTIDADE DE DEMÃO: 2 OU 3 DEMÃOS. INDICAÇÃO: USO INTERNO E EXTERNO. COR A DEFINIR NO MOMENTO DO EMPENHO
301	Lata 3,6 litros	TINTA ESMALTE SINTÉTICO, A BASE DE SOLVENTE, ACABAMENTO FOSCO. CATEGORIA PREMIUN. RENDIMENTO: ATÉ 75 M² POR DEMÃO. QUANTIDADE DE DEMÃO: 2 OU 3 DEMÃOS. INDICAÇÃO: USO INTERNO. COR A DEFINIR NO MOMENTO DO EMPENHO
302	Lata 3,6 litros	TINTA ESMALTE SINTÉTICO, A BASE DE SOLVENTE, ACABAMENTO MARTELADO. RENDIMENTO: ATÉ 48 M² POR DEMÃO. INDICAÇÃO: USO INTERNO E EXTERNO EM SUPERFÍCIES DE FERRO, AÇO, ALUMÍNIO E GALVANIZADOS. COR A DEFINIR NO MOMENTO DO EMPENHO
303	Lata 3,6 litros	TINTA ACRÍLICA, A BASE DE ÁGUA, ACABAMENTO ACETINADO. RENDIMENTO: ATÉ 60 M² POR DEMÃO. QUANTIDADE DE DEMÃO: 2 OU 3 DEMÃOS. INDICAÇÃO: USO INTERNO E EXTERNO. COR A DEFINIR NO MOMENTO DO EMPENHO
304	Galão 18 litros	TINTA ACRÍLICA, A BASE DE ÁGUA, ACABAMENTO FOSCO. CATEGORIA PREMIUN. RENDIMENTO: ATÉ 500 M² POR DEMÃO. QUANTIDADE DE DEMÃO: 2 A 3 DEMÃO(S). INDICAÇÃO: USO INTERNO E EXTERNO. COR A DEFINIR NO MOMENTO DO EMPENHO
305	Galão 18 litros	TINTA ACRÍLICA, A BASE DE ÁGUA, ACABAMENTO BRILHANTE. CATEGORIA PREMIUN. RENDIMENTO: ATÉ 180 M² POR DEMÃO. QUANTIDADE DE DEMÃO: 2 OU 3 DEMÃOS. INDICAÇÃO: USO EXTERNO (TELHAS/TELHADOS).COR A DEFINIR NO MOMENTO DO EMPENHO
306	Lata 3,6 litros	TINTA EPÓXI, A BASE DE ÁGUA, MONOCOMPONENTE, ACABAMENTO BRILHANTE. RENDIMENTO: ATÉ 70 M² POR DEMÃO. INDICAÇÃO: USO INTERNO E EXTERNO (AZULEJO, PAREDES, PISOS E VIDROS). COR A DEFINIR NO MOMENTO DO EMPENHO
307	Lata 3,6 litros	TINTA ZARCÃO, A BASE DE SOLVENTE, ANTIFERRUGEM, ACABAMENTO FOSCO. INDICAÇÃO: USO INTERNO E EXTERNO. RENDIMENTO: ATÉ 50 M² POR DEMÃO. COR A DEFINIR NO MOMENTO DO EMPENHO
308	Lata 3,6 litros	TINTA ACRÍLICA PARA SINALIZAÇÃO VIÁRIA, À BASE DE RESINA ACRÍLICA. INDICAÇÃO: DEMARCAÇÃO DE RODOVIAS, FAIXAS DE TRÂNSITO, LOMBADAS, GARAGENS, ESTACIONAMENTOS E AFINS. COR A DEFINIR NO MOMENTO DO EMPENHO
309	Frasco 400 ml	TINTA EM SPRAY AEROSOL, USO GERAL INTERNO E EXTERNO, ACABAMENTO FOSCO. COR A DEFINIR NO MOMENTO DO EMPENHO
310	Frasco 400 ml	TINTA EM SPRAY AEROSOL, USO GERAL INTERNO E EXTERNO, ACABAMENTO BRILHANTE. COR A DEFINIR NO MOMENTO DO EMPENHO
311	Unidade	TORQUÊS 13”, TIPO AMADOR, CID T13, MANDÍBULAS POLIDAS, EM AÇO
312	Unidade	TORQUÊS 8”, TIPO CARPINTEIRO, EM AÇO FORJADO, TIPO CORTA CASCO, MANDÍBULAS POLIDAS, CABO EMBORRACHADO
313	Unidade	TRADO, PERFURADOR PARA TERRA, DIÂMETRO DE CORTE 25 CM, ESPESSURA DE CHAPA 3 MM, BITOLA ROSCA 3/4”,ACABAMENTO FOSFATIZADO, ENCAIXE NO CABO ATRAVÉS DE SISTEMA DE ROSCA, ACOMPANHA CABO TIPO “T” DE 1 METRO DE COMPRIMENTO
314	Unidade	TRENA CURTA, FITA EM AÇO, REVESTIMENTO DA CAIXA EM BORRACHA, ESCALA EM MILÍMETRO E EM POLEGADAS, PONTA MAGNETIZADA, MOLA DE RECOLHIMENTO DE ALTA RESISTÊNCIA, BOTÃO DE TRAVA, PRESILHA PARA FIXAÇÃO EM CINTO, DIMENSÕES MÍNIMAS: 7 METROS DE COMPRIMENTO, 25 MM DE LARGURA
315	Unidade	TRENA LONGA, FITA DE FIBRA DE VIDRO, ESTOJO PLÁSTICO ABERTO, COM EMPUNHADURA EMBORRACHADA, ANATÔMICO, SISTEMA ARTICULADO DE MANIVELA, SEM TRAVA, (CONFORME NBR 10124). DIMENSÕES MÍNIMAS: FITA 50 M, LARGURA DA FITA 13 MM
316	Unidade	TRENA PROFISSIONAL, CORPO ABS EMBORRACHADO, DUPLA PROTEÇÃO DE NYLON NA FITA, TRAVA E FREIO EM UM SÓ BOTÃO, GANCHO MAGNÉTICO, MARCAÇÃO FRENTE E VERSO NA FITA, DIMENSÕES MÍNIMAS: COMPRIMENTO 10 M, LARGURA 19 MM
317	Unidade	TUBO DE CONCRETO, TIPO MACHO E FÊMEA, SIMPLES, 1 METRO DE DIÂMETRO X 1 M, DE ALTA RESISTÊNCIA
318	Unidade	TUBO DE CONCRETO, TIPO MACHO E FÊMEA, SIMPLES, 20 CM DE DIÂMETRO X 1 M, DE ALTA RESISTÊNCIA
319	Unidade	TUBO DE CONCRETO, TIPO MACHO E FÊMEA, SIMPLES, 30 CM DE DIÂMETRO X 1 M, DE ALTA RESISTÊNCIA
320	Unidade	TUBO DE CONCRETO, TIPO MACHO E FÊMEA, SIMPLES, 40 CM DE DIÂMETRO X 1 M, DE ALTA RESISTÊNCIA
321	Unidade	TUBO DE CONCRETO, TIPO MACHO E FÊMEA, SIMPLES, 60 CM DE DIÂMETRO X 1 M, DE ALTA RESISTÊNCIA
322	Unidade	VEDANTE PARA PORTA, EM ALUMÍNIO, COM BORRACHA NA PARTE INFERIOR E PARAFUSOS PARA INSTALAÇÃO. MEDIDAS APROXIMADAS 80 CM X 4 CM
323	Unidade	VENTILADOR AXIAL, TIPO HÉLICE, TIPO CORPO SEMIDUTO, COM FLANGES PARA FIXAÇÃO EXTREMIDADES, HÉLICE EM PLÁSTICO ALTA RESISTÊNCIA, DIÂMETRO MÍNIMO DE 500 MM, 220 VOLTS, 60 HZ, POTÊNCIA 0,5 CV, 850 RPM, APLICAÇÃO EXAUSTÃO
324	Galão 3,6 litros	VERNIZ, TIPO PREMIUM, ACABAMENTO BRILHANTE, USO INTERNO E EXTERNO, PROTEÇÃO A AÇÃO DO SOL E PROTEÇÃO CONTRA FUNGOS, RENDIMENTO APROXIMADO 120 M² POR DEMÃO. COR A DEFINIR NO MOMENTO DO EMPENHO
325	Galão 3,6 litros	VERNIZ IMPREGNANTE, TIPO STAIN, ACABAMENTO ACETINADO, SEMITRANSPARENTE, AÇÃO FUNGICIDA, RENDIMENTO APROXIMADO 90 M² POR DEMÃO
326	M²	VIDRO TRANSPARENTE, LISO, 4 MM

## Materiais Hidráulicos
Objeto:		Materiais Hidráulicos
Campus Gerenciador:		Ibirama

Item Lista de Compras	Unidade de Medida	Descrição
1	UNIDADE	ACABAMENTO DE VÁLVULA DE DESCARGA COM DUPLO ACIONAMENTO, FABRICADO EM LATÃO CROMADO, COMPATÍVEL COM VÁLVULA DE DESCARGA MARCA HYDRA, MODELOS 2545 E 2550
2	UNIDADE	ACABAMENTO PARA VÁLVULA HIDRÁULICA, MATERIAL ABS PRETO, REFERÊNCIA 21609, APLICAÇÃO VÁLVULA DESCARGA DOCOL
3	UNIDADE	ADAPTADOR 25 / 32 PARA CANO DE PVC
4	UNIDADE	ADAPTADOR PARA MANNGUEIRA DE 1" X ROSCA DE 1" (ACESSORIO PARA IRRIGAÇÃO/CONEXÃO HIDRAULICA) MATERIAL PLASTICO.
5	UNIDADE	ADAPTADOR PARA MANNGUEIRA DE 1/2" X ROSCA DE 1/2" (ACESSORIO PARA IRRIGAÇÃO/CONEXÃO HIDRAULICA) MATERIAL PLASTICO.
6	UNIDADE	ADAPTADOR PARA MANNGUEIRA DE 3/4" X ROSCA DE 3/4" (ACESSORIO PARA IRRIGAÇÃO/CONEXÃO HIDRAULICA) MATERIAL PLASTICO.
7	UNIDADE	ADAPTADOR PARA CAIXA D"AGUA 25X3/4" COM FLANGE EM PVC
8	UNIDADE	ADAPTADOR PARA CAIXA D"ÁGUA 32X1" COM FLANGE EM PVC
9	UNIDADE	ADAPTADOR PARA CAIXA D"ÁGUA 50X1.1/2" COM FLANGE EM PVC
10	UNIDADE	ADAPTADOR PARA CAIXA D"ÁGUA 60X2" COM FLANGE EM PVC
11	UNIDADE	ADAPTADOR SOLDÁVEL CURTO 20 X 1/2”: ADAPTADOR SOLDÁVEL CURTO COM BOLSA E ROSCA PARA REGISTRO: - BITOLA: 20MM X 1/2”; - MATERIAL DE FABRICAÇÃO EM PVC - CLORETO DE POLIVINILA; - COR: MARROM; - TEMPERATURA MÁXIMA DE TRABALHO: 20ºC; - PRESSÃO DE SERVIÇO (A 20ºC):- TUBOS: 7,5 KGF/CM² (75 M.C.A.); FACILIDADE DE INSTALAÇÃO: - AS JUNTAS SÃO SOLDADAS A FRIO POR MEIO DO ADESIVO PRÓPRIO, DISPENSANDO O USO DE FERRAMENTAS E EQUIPAMENTOS ESPECÍFICOS; - LEVEZA DO MATERIAL; - RESISTÊNCIA A PRODUTOS QUÍMICOS; - EXCELENTE DURABILIDADE, NÃO SOFRENDO CORROSÃO. NORMAS DE REFERÊNCIA: A NORMA DA ASSOCIAÇÃO BRASILEIRA DE NORMAS TÉCNICAS QUE REGE A FABRICAÇÃO DOS TUBOS E CONEXÕES DE PVC RÍGIDO É A NBR 5648 - SISTEMAS PREDIAIS DE ÁGUA FRIA - TUBOS E CONEXÕES DE PVC 6,3, PN 750 KPA COM JUNTA SOLDÁVEL.
12	UNIDADE	ADAPTADOR SOLDÁVEL CURTO 25 X 3/4”: ADAPTADOR SOLDÁVEL CURTO COM BOLSA E ROSCA PARA REGISTRO: - BITOLA: 25MM X 3/4”; - MATERIAL DE FABRICAÇÃO EM PVC - CLORETO DE POLIVINILA; - COR: MARROM; - TEMPERATURA MÁXIMA DE TRABALHO: 20ºC; - PRESSÃO DE SERVIÇO (A 20ºC):- TUBOS: 7,5 KGF/CM² (75 M.C.A.); FACILIDADE DE INSTALAÇÃO: - AS JUNTAS SÃO SOLDADAS A FRIO POR MEIO DO ADESIVO PRÓPRIO, DISPENSANDO O USO DE FERRAMENTAS E EQUIPAMENTOS ESPECÍFICOS; - LEVEZA DO MATERIAL; - RESISTÊNCIA A PRODUTOS QUÍMICOS; - EXCELENTE DURABILIDADE, NÃO SOFRENDO CORROSÃO. NORMAS DE REFERÊNCIA: A NORMA DA ASSOCIAÇÃO BRASILEIRA DE NORMAS TÉCNICAS QUE REGE A FABRICAÇÃO DOS TUBOS E CONEXÕES DE PVC RÍGIDO É A NBR 5648 - SISTEMAS PREDIAIS DE ÁGUA FRIA - TUBOS E CONEXÕES DE PVC 6,3, PN 750 KPA COM JUNTA SOLDÁVEL.
13	UNIDADE	ADAPTADOR SOLDÁVEL CURTO 32 X 1”: ADAPTADOR SOLDÁVEL CURTO COM BOLSA E ROSCA PARA REGISTRO: - BITOLA: 32MM X 1”; - MATERIAL DE FABRICAÇÃO EM PVC - CLORETO DE POLIVINILA; - COR: MARROM; - TEMPERATURA MÁXIMA DE TRABALHO: 20ºC; - PRESSÃO DE SERVIÇO (A 20ºC):- TUBOS: 7,5 KGF/CM² (75 M.C.A.); FACILIDADE DE INSTALAÇÃO: - AS JUNTAS SÃO SOLDADAS A FRIO POR MEIO DO ADESIVO PRÓPRIO, DISPENSANDO O USO DE FERRAMENTAS E EQUIPAMENTOS ESPECÍFICOS; - LEVEZA DO MATERIAL; - RESISTÊNCIA A PRODUTOS QUÍMICOS; - EXCELENTE DURABILIDADE, NÃO SOFRENDO CORROSÃO. NORMAS DE REFERÊNCIA: A NORMA DA ASSOCIAÇÃO BRASILEIRA DE NORMAS TÉCNICAS QUE REGE A FABRICAÇÃO DOS TUBOS E CONEXÕES DE PVC RÍGIDO É A NBR 5648 - SISTEMAS PREDIAIS DE ÁGUA FRIA - TUBOS E CONEXÕES DE PVC 6,3 , PN 750 KPA COM JUNTA SOLDÁVEL
14	UNIDADE	ADAPTADOR SOLDÁVEL CURTO 40 X 1.1/2”: ADAPTADOR SOLDÁVEL CURTO COM BOLSA E ROSCA PARA REGISTRO: - BITOLA: 40MM X 1.1/2”; - MATERIAL DE FABRICAÇÃO EM PVC - CLORETO DE POLIVINILA; - COR: MARROM; - TEMPERATURA MÁXIMA DE TRABALHO: 20ºC; - PRESSÃO DE SERVIÇO (A 20ºC):- TUBOS: 7,5 KGF/CM² (75 M.C.A.); FACILIDADE DE INSTALAÇÃO: - AS JUNTAS SÃO SOLDADAS A FRIO POR MEIO DO ADESIVO PRÓPRIO, DISPENSANDO O USO DE FERRAMENTAS E EQUIPAMENTOS ESPECÍFICOS; - LEVEZA DO MATERIAL; - RESISTÊNCIA A PRODUTOS QUÍMICOS; - EXCELENTE DURABILIDADE, NÃO SOFRENDO CORROSÃO. NORMAS DE REFERÊNCIA: A NORMA DA ASSOCIAÇÃO BRASILEIRA DE NORMAS TÉCNICAS QUE REGE A FABRICAÇÃO DOS TUBOS E CONEXÕES DE PVC RÍGIDO É A NBR 5648 - SISTEMAS PREDIAIS DE ÁGUA FRIA - TUBOS E CONEXÕES DE PVC 6,3 , PN 750 KPA COM JUNTA SOLDÁVEL
15	UNIDADE	ADAPTADOR SOLDÁVEL CURTO 50 X 1 1/2”: ADAPTADOR SOLDÁVEL CURTO COM BOLSA E ROSCA PARA REGISTRO: - BITOLA: 50MM X 1 1/2”; - MATERIAL DE FABRICAÇÃO EM PVC - CLORETO DE POLIVINILA; - COR: MARROM; - TEMPERATURA MÁXIMA DE TRABALHO: 20ºC; - PRESSÃO DE SERVIÇO (A 20ºC):- TUBOS: 7,5 KGF/CM² (75 M.C.A.); FACILIDADE DE INSTALAÇÃO: - AS JUNTAS SÃO SOLDADAS A FRIO POR MEIO DO ADESIVO PRÓPRIO, DISPENSANDO O USO DE FERRAMENTAS E EQUIPAMENTOS ESPECÍFICOS; - LEVEZA DO MATERIAL; - RESISTÊNCIA A PRODUTOS QUÍMICOS; - EXCELENTE DURABILIDADE, NÃO SOFRENDO CORROSÃO. NORMAS DE REFERÊNCIA: A NORMA DA ASSOCIAÇÃO BRASILEIRA DE NORMAS TÉCNICAS QUE REGE A FABRICAÇÃO DOS TUBOS E CONEXÕES DE PVC RÍGIDO É A NBR 5648 - SISTEMAS PREDIAIS DE ÁGUA FRIA - TUBOS E CONEXÕES DE PVC 6,3 , PN 750 KPA COM JUNTA SOLDÁVEL
16	UNIDADE	ADAPTADOR SOLDÁVEL CURTO 85 X 3”: ADAPTADOR SOLDÁVEL CURTO COM BOLSA E ROSCA PARA REGISTRO: - BITOLA: 85MM X 3”; - MATERIAL DE FABRICAÇÃO EM PVC - CLORETO DE POLIVINILA; - COR: MARROM; - TEMPERATURA MÁXIMA DE TRABALHO: 20ºC; - PRESSÃO DE SERVIÇO (A 20ºC):- TUBOS: 10,0 KGF/CM² (100 M.C.A.); FACILIDADE DE INSTALAÇÃO: - AS JUNTAS SÃO SOLDADAS A FRIO POR MEIO DO ADESIVO PRÓPRIO, DISPENSANDO O USO DE FERRAMENTAS E EQUIPAMENTOS ESPECÍFICOS; - LEVEZA DO MATERIAL; - RESISTÊNCIA A PRODUTOS QUÍMICOS; - EXCELENTE DURABILIDADE, NÃO SOFRENDO CORROSÃO. NORMAS DE REFERÊNCIA: A NORMA DA ASSOCIAÇÃO BRASILEIRA DE NORMAS TÉCNICAS QUE REGE A FABRICAÇÃO DOS TUBOS E CONEXÕES DE PVC RÍGIDO É A NBR 5648 - SISTEMAS PREDIAIS DE ÁGUA FRIA - TUBOS E CONEXÕES DE PVC 6,3 , PN 750 KPA COM JUNTA SOLDÁVEL
17	FRASCO 850G	ADESIVO PLÁSTICO PVC FRASCO 850GR PARA UTILIZAÇÃO EM TUBULAÇÕES DE ÁGUA E ESGOTO.
18	FRASCO 175G	ADESIVO PLÁSTICO PVC PARA TUBULAÇÃO DE ÁGUA QUENTE E FRIA. FRASCO COM PINCEL APLICADOR NA TAMPA. EMBALAGEM 175 G
19	UNIDADE	ALICATE BOMBA DE ÁGUA 10” (DEZ POLEGADAS). FORJADO EM AÇO CROMO VANÁDIO. ACABAMENTO FOSFATIZADO. CABO COM ISOLAMENTO ELÉTRICO 1000 V (NORMA NBR 9699).
20	UNIDADE	ASSENTO SANITÁRIO, TIPO CONVENCIONAL. ALTURA 3CM,. LARGURA: 36,5CM. COMPRIMENTO: 45CM. DISTÂNCIA ENTRE OS FUROS DO ASSENTO: 15,5CM. COR: BRANCO. FORMATO: OVAL. TIPO DE MATERIAL DO ASSENTO SANITÁRIO: ESPUMA. FECHAMENTO: COMUM. TIPO DE FIXAÇÃO: PARAFUSO. MATERIAL DA FIXAÇÃO: PLÁSTICO
21	UNIDADE	BOIA DE NÍVEL ELÉTRICA AUTOMÁTICA, NÍVEIS SUPERIOR/INFERIOR, BIVOLT, COM CAPACIDADE ELÉTRICA DE 15A, COMPRIMENTO DO CABO DE 1,5 METROS
22	UNIDADE	BOIA PARA CAIXA D’ÁGUA DE ½”
23	UNIDADE	BOIA PARA CAIXA D’ÁGUA DE ¾”
24	UNIDADE	BOLSA PARA LIGAÇÃO DE VASO SANITÁRIO, COR BRANCO. BOLSA PARA DAR VEDAÇÃO AO TUBO DE LIGAÇÃO DA CAIXA DE DESCARGA SUSPENSA AO VASO SANITÁRIO
25	UNIDADE	BOTÃO ALAVANCA FRONTAL PARA CAIXA DE DESCARGA ACOPLADA
26	UNIDADE	CAIXA D'ÁGUA COM CAPACIDADE PARA 1.000 LITROS, EM POLIETILENO, COM TAMPA
27	UNIDADE	CAIXA D'ÁGUA COM CAPACIDADE PARA 10.000 LITROS, EM POLIETILENO. COM TAMPA
28	UNIDADE	CAIXA D'ÁGUA COM CAPACIDADE PARA 20.000 LITROS, EM POLIETILENO. COM TAMPA
29	UNIDADE	CAIXA D'ÁGUA COM CAPACIDADE PARA 5.000 LITROS, EM POLIETILENO. COM TAMPA
30	UNIDADE	CAIXA D'ÁGUA COM CAPACIDADE PARA 500 LITROS, EM POLIETILENO, COM TAMPA
31	UNIDADE	CAIXA D'ÁGUA DE POLIPROPILENO, COM CAPACIDADE PARA 2.500 LITROS. COM TAMPA CENTRAL DE FECHAMENTO RÁPIDO E SEGURO COM VEDAÇÃO TOTAL COM 1/4 DE VOLTA. COM DOIS ADAPTADORES FLANGES INSTALADOS, UM PARA SAÍDA (ESGOTAMENTO TOTAL) E OUTRO EXTRAVASOR/ LADRÃO. PAREDES INTERNAS LISAS E SEM POROSIDADE. COM PROTEÇÃO UVA E COM RESISTÊNCIA A EXPOSIÇÃO SOLAR E AO CALOR. DIMENSÕES: ALTURA DE 120 CM, DIÂMETRO DE 180 CM. PESO VAZIA MENOR QUE 50 KG. DESIGN DE FABRICAÇÃO QUE CONFERE ALTA RESISTÊNCIA CONTRA IMPACTOS EXTERNOS. MARCA DE REFERÊNCIA FORTLEV
32	UNIDADE	CAIXA DE DESCARGA SUSPENSA (COR BRANCO), EM PVC, COMPLETA COM BOIA E PUXADOR, PARA A ALIMENTAÇÃO DE ÁGUA DE VASOS SANITÁRIOS
33	UNIDADE	CHUVEIRO: / CHUVEIRO ELÉTRICO, COM ESPALHADOR DE GRANDES DIMENSÕES, VAZÃO UNIFORME DE ÁGUA. / CARATERÍSTICAS TÉCNICAS: / - COR: BRANCA; / - POTÊNCIA MÍNIMA: 5500W; / - VOLTAGEM: 220V; / - CONSUMO DE ENERGIA: 24,1 (KWH/MÊS); / - QUANTIDADE DE TEMPERATURA: 3; / - TIPO DE JATO: DIRETO; / - APROVADO PELO INMETRO; / - PRESSÃO DE FUNCIONAMENTO: 10 A 400KPA(1 A 40MCA); / - COMANDO DE TEMPERATURAS: MANUAL; / - TIPO DUCHA: MANUAL: / - VAZÃO: 4,6 (L/MIN); / - PROCEL: CLASSE D; / - DIMENSÃO SEM EMBALAGEM: 15,6 X 13,1 X 41,6 CM (AXLXP); / - PESO: 0,472KG; / - ACOMPANHA MANGUEIRA
34	UNIDADE	CONEXÃO HIDRÁULICA, MATERIAL PVC RÍGIDO, TIPO ADAPTADOR, TIPO FIXAÇÃO SOLDÁVEL, COR MARROM, CARACTERÍSTICAS ADICIONAIS 1 FLANGE E ANEL, BITOLA II 20 MM X 1/2
35	UNIDADE	CONEXÃO HIDRÁULICA, MATERIAL PVC - CLORETO DE POLIVINILA, TIPO ADAPTADOR COM FLANGES E ANEL VEDAÇÃO, TIPO FIXAÇÃO SOLDÁVEL, APLICAÇÃO CAIXA D´ÁGUA, BITOLA I 25 MM X 3/4´
36	UNIDADE	CONEXÃO HIDRÁULICA, MATERIAL PVC - CLORETO DE POLIVINILA, TIPO ADAPTADOR COM FLANGES E ANEL VEDAÇÃO, TIPO FIXAÇÃO SOLDÁVEL, APLICAÇÃO CAIXA D´ÁGUA, BITOLA II 32 MM X 1
37	UNIDADE	CONEXÃO HIDRÁULICA, MATERIAL PVC - CLORETO DE POLIVINILA, TIPO ADAPTADOR COM FLANGES E ANEL VEDAÇÃO, TIPO FIXAÇÃO SOLDÁVEL, APLICAÇÃO CAIXA D´ÁGUA, BITOLA II 40 MM X 1 1/4
38	UNIDADE	CONEXÃO HIDRÁULICA, MATERIAL PVC - CLORETO DE POLIVINILA, TIPO ADAPTADOR COM FLANGES E ANEL VEDAÇÃO, TIPO FIXAÇÃO SOLDÁVEL, APLICAÇÃO CAIXA D´ÁGUA, BITOLA II 50 MM X 1 1/2
39	UNDIADE	CONEXÃO HIDRÁULICA, MATERIAL PVC - CLORETO DE POLIVINILA, TIPO ADAPTADOR COM FLANGES E ANEL VEDAÇÃO, TIPO FIXAÇÃO SOLDÁVEL, APLICAÇÃO CAIXA D´ÁGUA, BITOLA II 60 MM X 2
40	UNIDADE	CONEXÃO ADAPTADOR SOLDÁVEL CURTO COM BOLSA E ROSCA PVC 40MM X 1.1/4"
41	UNIDADE	CONEXÃO ADAPTADOR SOLDÁVEL CURTO COM BOLSA E ROSCA PVC 50MM X 1.1/4"
42	UNIDADE	CONEXÃO ADAPTADOR SOLDÁVEL CURTO COM BOLSA E ROSCA PVC 60MM X 2".
43	UNIDADE	CONEXÃO BUCHA DE REDUÇÃO EM PVC MARROM 25 X 20MM
44	UNIDADE	CONEXÃO BUCHA DE REDUÇÃO EM PVC MARROM 32 X 25MM
45	UNIDADE	CONEXÃO BUCHA DE REDUÇÃO EM PVC MARROM 40 X 32MM
46	UNIDADE	CONEXÃO BUCHA DE REDUÇÃO EM PVC MARROM 50 X 40MM
47	UNIDADE	CONEXÃO BUCHA DE REDUÇÃO EM PVC MARROM 60 X 50MM
48	UNIDADE	CONEXÃO CURVA PVC 90° 150 MM, LONGA, PARA ESGOTO
49	UNIDADE	CONEXÃO CURVA PVC 90° 40 MM, CURTA PARA ESGOTO
50	UNIDADE	CONEXÃO CURVA PVC 90° 60 MM SOLDÁVEL
51	UNIDADE	CONEXÃO ENGATE FLEXÍVEL REFORÇADO DE PVC 1/2" X 40 CM
52	UNIDADE	CONEXÃO ENGATE FLEXÍVEL REFORÇADO DE PVC 1/2" X 50 CM
53	UNIDADE	CONEXÃO JOELHO 90º SOLDÁVEL PVC AZUL COM BUCHA DE LATÃO 20MM X 1/2"
54	UNIDADE	CONEXÃO JOELHO 90º SOLDÁVEL PVC AZUL COM BUCHA DE LATÃO 25MM X 1/2"
55	UNIDADE	CONEXÃO JOELHO 90º SOLDÁVEL PVC AZUL COM BUCHA DE LATÃO 25MM X 3/4"
56	UNIDADE	CONEXÃO JOELHO 90º SOLDÁVEL PVC AZUL COM BUCHA DE LATÃO 32MM X 3/4"
57	UNIDADE	CONEXÃO JOELHO PVC 45° 150 MM PARA ESGOTO
58	UNIDADE	CONEXÃO JOELHO PVC 45° 20 MM SOLDÁVEL
59	UNIDADE	CONEXÃO JOELHO PVC 45° 200 MM PARA ESGOTO
60	UNIDADE	CONEXÃO JOELHO PVC 45° 25 MM SOLDÁVEL
61	UNIDADE	CONEXÃO JOELHO PVC 45° 32 MM SOLDÁVEL
62	UNIDADE	CONEXÃO JOELHO PVC 45° 40 MM SOLDÁVEL
63	UNIDADE	CONEXÃO JOELHO PVC 45° 50 MM SOLDÁVEL
64	UNIDADE	CONEXÃO JOELHO PVC 45° 60 MM SOLDÁVEL
65	UNIDADE	CONEXÃO JOELHO PVC 90° 60 MM SOLDÁVEL
66	UNIDADE	CONEXÃO NÍPEL ROSQUEÁVEL PVC 1 ½”
67	UNIDADE	CONEXÃO NÍPEL ROSQUEÁVEL PVC 1 ¼”
68	UNIDADE	CONEXÃO NÍPEL ROSQUEÁVEL PVC 1”
69	UNIDADE	CONEXÃO NIPEL ROSQUEÁVEL PVC 1/2”
70	UNIDADE	CONEXÃO NIPEL ROSQUEÁVEL PVC 3/4”
71	UNIDADE	CONEXÃO PARA ESGOTO PRIMÁRIO CAP 100MM: CONEXÃO PARA ESGOTO PRIMÁRIO TIPO CAP. BITOLA 100 MM. / CARACTERÍSTICAS TÉCNICAS: - MATERIAL DE FABRICAÇÃO: PVC RÍGIDO; - COR: BRANCA; - JUNTAS QUE ACEITAM O SISTEMA SOLDÁVEL (COM ADESIVO PLÁSTICO) OU ELÁSTICO (COM ANEL DE BORRACHA); - TEMPERATURA MÁXIMA DE TRABALHO: 45ºC EM REGIME NÃO CONTÍNUO; - SUPERFÍCIE INTERNA LISA. NORMAS DE REFERÊNCIAS: SÃO FABRICADOS CONFORME A NORMA NBR 5688 - SISTEMAS PREDIAIS DE ÁGUA / PLUVIAL, ESGOTO SANITÁRIO E VENTILAÇÃO. PARA A INSTALAÇÃO, DEVE-SE SEGUIR A NORMA NBR 8160 - SISTEMAS PREDIAIS DE ESGOTO SANITÁRIO - PROJETO E EXECUÇÃO. BENEFÍCIOS: - FACILIDADE DE / INSTALAÇÃO: SIMPLES EXECUÇÃO DAS JUNTAS, LEVEZA DOS MATERIAIS; - ESTANQUEIDADE: TANTO O SISTEMA SOLDÁVEL QUANTO O DE JUNTA ELÁSTICA GARANTEM ESTANQUEIDADE; - FÁCIL SOLUÇÃO PARA REPAROS ATRAVÉS DA LUVA DE CORRER; - ELEVADA RESISTÊNCIA QUÍMICA, GRAÇAS À MATÉRIA-PRIMA. APLICAÇÃO: PARA CONDUÇÃO DOS EFLUENTES DOS APARELHOS SANITÁRIOS, INCLUSIVE DAS BACIAS SANITÁRIAS E MICTÓRIOS, EM INSTALAÇÕES PREDIAIS DE ESGOTO E VENTILAÇÃO.
72	UNIDADE	CONEXÃO PARA ESGOTO PRIMÁRIO CAP 40MM: CONEXÃO PARA ESGOTO PRIMÁRIO TIPO CAP. BITOLA 40 MM. / CARACTERÍSTICAS TÉCNICAS: - MATERIAL DE FABRICAÇÃO: PVC RÍGIDO; - COR: BRANCA; - JUNTAS QUE ACEITAM O SISTEMA SOLDÁVEL (COM ADESIVO PLÁSTICO) OU ELÁSTICO (COM ANEL DE BORRACHA); -TEMPERATURA MÁXIMA DE TRABALHO: 45ºC EM REGIME NÃO CONTÍNUO; - SUPERFÍCIE INTERNA LISA. NORMAS DE REFERÊNCIAS: SÃO FABRICADOS CONFORME A NORMA NBR 5688 - SISTEMAS PREDIAIS DE ÁGUA / PLUVIAL, ESGOTO SANITÁRIO E VENTILAÇÃO. PARA A INSTALAÇÃO DEVE-SE SEGUIR A NORMA NBR 8160 - SISTEMAS PREDIAIS DE ESGOTO SANITÁRIO - PROJETO E EXECUÇÃO. BENEFÍCIOS: - FACILIDADE DE / INSTALAÇÃO: SIMPLES EXECUÇÃO DAS JUNTAS, LEVEZA DOS MATERIAIS; - ESTANQUEIDADE: TANTO O SISTEMA SOLDÁVEL QUANTO O DE JUNTA ELÁSTICA GARANTEM ESTANQUEIDADE; - FÁCIL SOLUÇÃO PARA REPAROS ATRAVÉS DA LUVA DE CORRER; - ELEVADA RESISTÊNCIA QUÍMICA, GRAÇAS À MATÉRIA-PRIMA. APLICAÇÃO:PARA CONDUÇÃO DOS EFLUENTES DOS APARELHOS SANITÁRIOS, INCLUSIVE DAS BACIAS / SANITÁRIAS E MICTÓRIOS, EM INSTALAÇÕES PREDIAIS DE ESGOTO E VENTILAÇÃO.
73	UNIDADE	CONEXÃO PARA ESGOTO PRIMÁRIO CAP 50MM: CONEXÃO PARA ESGOTO PRIMÁRIO TIPO CAP. BITOLA 50 MM. CARACTERÍSTICAS TÉCNICAS: - MATERIAL DE FABRICAÇÃO: PVC RÍGIDO; - COR: BRANCA; - JUNTAS QUE ACEITAM O SISTEMA SOLDÁVEL (COM ADESIVO PLÁSTICO) OU ELÁSTICO (COM ANEL DE BORRACHA); -TEMPERATURA MÁXIMA DE TRABALHO: 45ºC EM REGIME NÃO CONTÍNUO; - SUPERFÍCIE INTERNA LISA. / NORMAS DE REFERÊNCIAS: SÃO FABRICADOS CONFORME A NORMA NBR 5688 - SISTEMAS PREDIAIS DE ÁGUA PLUVIAL, ESGOTO SANITÁRIO E VENTILAÇÃO. PARA A INSTALAÇÃO, DEVE-SE SEGUIR A NORMA NBR 8160 - / SISTEMAS PREDIAIS DE ESGOTO SANITÁRIO - PROJETO E EXECUÇÃO. BENEFÍCIOS: - FACILIDADE DE INSTALAÇÃO: SIMPLES EXECUÇÃO DAS JUNTAS, LEVEZA DOS MATERIAIS; - ESTANQUEIDADE: TANTO O SISTEMA / SOLDÁVEL QUANTO O DE JUNTA ELÁSTICA GARANTEM ESTANQUEIDADE; - FÁCIL SOLUÇÃO PARA REPAROS ATRAVÉS DA LUVA DE CORRER; - ELEVADA RESISTÊNCIA QUÍMICA, GRAÇAS À MATÉRIA-PRIMA APLICAÇÃO: PARA CONDUÇÃO DOS EFLUENTES DOS APARELHOS SANITÁRIOS, INCLUSIVE DAS BACIAS SANITÁRIAS E MICTÓRIOS, EM INSTALAÇÕES PREDIAIS DE ESGOTO E VENTILAÇÃO
74	UNIDADE	CONEXÃO PARA ESGOTO PRIMÁRIO CAP 75MM: CONEXÃO PARA ESGOTO PRIMÁRIO TIPO CAP. BITOLA 75 MM. CARACTERÍSTICAS TÉCNICAS: - MATERIAL DE FABRICAÇÃO: PVC RÍGIDO; - COR: BRANCA; - JUNTAS QUE ACEITAM O SISTEMA SOLDÁVEL (COM ADESIVO PLÁSTICO) OU ELÁSTICO (COM ANEL DE BORRACHA); -TEMPERATURA MÁXIMA DE TRABALHO: 45ºC EM REGIME NÃO CONTÍNUO; - SUPERFÍCIE INTERNA LISA. NORMAS DE REFERÊNCIAS: SÃO FABRICADOS CONFORME A NORMA NBR 5688 - SISTEMAS PREDIAIS DE ÁGUA PLUVIAL, ESGOTO SANITÁRIO E VENTILAÇÃO. PARA A INSTALAÇÃO, DEVE-SE SEGUIR A NORMA NBR 8160 - SISTEMAS PREDIAIS DE ESGOTO SANITÁRIO - PROJETO E EXECUÇÃO. BENEFÍCIOS: - FACILIDADE DE INSTALAÇÃO: SIMPLES EXECUÇÃO DAS JUNTAS, LEVEZA DOS MATERIAIS; - ESTANQUEIDADE: TANTO O SISTEMA SOLDÁVEL QUANTO O DE JUNTA ELÁSTICA GARANTEM ESTANQUEIDADE; - FÁCIL SOLUÇÃO PARA REPAROS ATRAVÉS DA LUVA DE CORRER; - ELEVADA RESISTÊNCIA QUÍMICA, GRAÇAS À MATÉRIA-PRIMA. APLICAÇÃO: / PARA CONDUÇÃO DOS EFLUENTES DOS APARELHOS SANITÁRIOS, INCLUSIVE DAS BACIAS SANITÁRIAS E MICTÓRIOS, EM INSTALAÇÕES PREDIAIS DE ESGOTO E VENTILAÇÃO
75	UNIDADE	CONEXÃO PARA ESGOTO PRIMÁRIO CURVA CURTA 90º 100MM: CONEXÃO PARA ESGOTO PRIMÁRIO TIPO CURVA CURTA 90º. BITOLA 100 MM. CARACTERÍSTICAS TÉCNICAS: - MATERIAL DE FABRICAÇÃO: PVC RÍGIDO; / - COR: BRANCA; - JUNTAS QUE ACEITAM O SISTEMA SOLDÁVEL (COM ADESIVO PLÁSTICO) OU ELÁSTICO (COM ANEL DE BORRACHA); -TEMPERATURA MÁXIMA DE TRABALHO: 45ºC EM REGIME NÃO CONTÍNUO; - SUPERFÍCIE INTERNA LISA. NORMAS DE REFERÊNCIAS: SÃO FABRICADOS CONFORME A NORMA NBR 5688 - SISTEMAS PREDIAIS DE ÁGUA PLUVIAL, ESGOTO SANITÁRIO E VENTILAÇÃO. PARA A INSTALAÇÃO, / DEVE-SE SEGUIR A NORMA NBR 8160 - SISTEMAS PREDIAIS DE ESGOTO SANITÁRIO - PROJETO E EXECUÇÃO. BENEFÍCIOS: - FACILIDADE DE INSTALAÇÃO: SIMPLES EXECUÇÃO DAS JUNTAS, LEVEZA DOS MATERIAIS; - / ESTANQUEIDADE: TANTO O SISTEMA SOLDÁVEL QUANTO O DE JUNTA ELÁSTICA GARANTEM ESTANQUEIDADE; - FÁCIL SOLUÇÃO PARA REPAROS ATRAVÉS DA LUVA DE CORRER; - ELEVADA RESISTÊNCIA QUÍMICA, / GRAÇAS À MATÉRIA-PRIMA. APLICAÇÃO: PARA CONDUÇÃO DOS EFLUENTES DOS APARELHOS SANITÁRIOS, INCLUSIVE DAS BACIAS SANITÁRIAS E MICTÓRIOS, EM INSTALAÇÕES PREDIAIS DE ESGOTO E VENTILAÇÃO
76	UNIDADE	CONEXÃO PARA ESGOTO PRIMÁRIO CURVA CURTA 90º 40MM: CONEXÃO PARA ESGOTO PRIMÁRIO TIPO CURVA CURTA 90º. BITOLA 40 MM. CARACTERÍSTICAS TÉCNICAS: - MATERIAL DE FABRICAÇÃO: PVC RÍGIDO; - COR: BRANCA; - JUNTAS QUE ACEITAM O SISTEMA SOLDÁVEL (COM ADESIVO PLÁSTICO) OU ELÁSTICO (COM ANEL DE BORRACHA); -TEMPERATURA MÁXIMA DE TRABALHO: 45ºC EM REGIME NÃO CONTÍNUO; - SUPERFÍCIE INTERNA LISA. NORMAS DE REFERÊNCIAS: SÃO FABRICADOS CONFORME A NORMA NBR 5688 - SISTEMAS PREDIAIS DE ÁGUA PLUVIAL, ESGOTO SANITÁRIO E VENTILAÇÃO. PARA A INSTALAÇÃO, DEVE-SE SEGUIR A NORMA NBR 8160 - SISTEMAS PREDIAIS DE ESGOTO SANITÁRIO - PROJETO E EXECUÇÃO. BENEFÍCIOS: - FACILIDADE DE INSTALAÇÃO: SIMPLES EXECUÇÃO DAS JUNTAS, LEVEZA DOS MATERIAIS; - ESTANQUEIDADE: TANTO O SISTEMA SOLDÁVEL QUANTO O DE JUNTA ELÁSTICA GARANTEM ESTANQUEIDADE; - FÁCIL SOLUÇÃO PARA REPAROS ATRAVÉS DA LUVA DE CORRER; - ELEVADA RESISTÊNCIA QUÍMICA, GRAÇAS À MATÉRIA-PRIMA. APLICAÇÃO: PARA CONDUÇÃO DOS EFLUENTES DOS APARELHOS SANITÁRIOS, INCLUSIVE DAS BACIAS SANITÁRIAS E MICTÓRIOS, EM INSTALAÇÕES PREDIAIS DE ESGOTO E VENTILAÇÃO.
77	UNIDADE	CONEXÃO PARA ESGOTO PRIMÁRIO CURVA CURTA 90º 50MM: CONEXÃO PARA ESGOTO PRIMÁRIO TIPO CURVA CURTA 90º. BITOLA 50 MM. CARACTERÍSTICAS TÉCNICAS: - MATERIAL DE FABRICAÇÃO: PVC RÍGIDO; - COR: BRANCA; - JUNTAS QUE ACEITAM O SISTEMA SOLDÁVEL (COM ADESIVO PLÁSTICO) OU ELÁSTICO (COM ANEL DE BORRACHA); -TEMPERATURA MÁXIMA DE TRABALHO: 45ºC EM REGIME NÃO CONTÍNUO; - SUPERFÍCIE INTERNA LISA. NORMAS DE REFERÊNCIAS: SÃO FABRICADOS CONFORME A NORMA NBR 5688 - SISTEMAS PREDIAIS DE ÁGUA PLUVIAL, ESGOTO SANITÁRIO E VENTILAÇÃO. PARA A INSTALAÇÃO, DEVE-SE SEGUIR A NORMA NBR 8160 - SISTEMAS PREDIAIS DE ESGOTO SANITÁRIO - PROJETO E EXECUÇÃO. BENEFÍCIOS: - FACILIDADE DE INSTALAÇÃO: SIMPLES EXECUÇÃO DAS JUNTAS, LEVEZA DOS MATERIAIS; - ESTANQUEIDADE: TANTO O SISTEMA SOLDÁVEL QUANTO O DE JUNTA ELÁSTICA GARANTEM ESTANQUEIDADE; - FÁCIL SOLUÇÃO PARA REPAROS ATRAVÉS DA LUVA DE CORRER; - ELEVADA RESISTÊNCIA QUÍMICA, GRAÇAS À MATÉRIA-PRIMA. APLICAÇÃO: PARA CONDUÇÃO DOS EFLUENTES DOS APARELHOS SANITÁRIOS, INCLUSIVE DAS BACIAS SANITÁRIAS E MICTÓRIOS, EM INSTALAÇÕES PREDIAIS DE ESGOTO E VENTILAÇÃO.
78	UNIDADE	CONEXÃO PARA ESGOTO PRIMÁRIO CURVA CURTA 90º 75MM: CONEXÃO PARA ESGOTO PRIMÁRIO TIPO CURVA CURTA 90º. BITOLA 75MM. CARACTERÍSTICAS TÉCNICAS: - MATERIAL DE FABRICAÇÃO: PVC RÍGIDO; - COR: BRANCA; - JUNTAS QUE ACEITAM O SISTEMA SOLDÁVEL (COM ADESIVO PLÁSTICO) OU ELÁSTICO (COM ANEL DE BORRACHA); -TEMPERATURA MÁXIMA DE TRABALHO: 45ºC EM REGIME NÃO CONTÍNUO; - SUPERFÍCIE INTERNA LISA. NORMAS DE REFERÊNCIAS: SÃO FABRICADOS CONFORME A NORMA NBR 5688 - SISTEMAS PREDIAIS DE ÁGUA PLUVIAL, ESGOTO SANITÁRIO E VENTILAÇÃO. PARA A INSTALAÇÃO, DEVE-SE SEGUIR A NORMA NBR 8160 - SISTEMAS PREDIAIS DE ESGOTO SANITÁRIO - PROJETO E EXECUÇÃO. BENEFÍCIOS: - FACILIDADE DE INSTALAÇÃO: SIMPLES EXECUÇÃO DAS JUNTAS, LEVEZA DOS MATERIAIS; - ESTANQUEIDADE: TANTO O SISTEMA SOLDÁVEL QUANTO O DE JUNTA ELÁSTICA GARANTEM ESTANQUEIDADE; - FÁCIL SOLUÇÃO PARA REPAROS ATRAVÉS DA LUVA DE CORRER; - ELEVADA RESISTÊNCIA QUÍMICA, GRAÇAS À MATÉRIA-PRIMA. APLICAÇÃO: PARA CONDUÇÃO DOS EFLUENTES DOS APARELHOS SANITÁRIOS, INCLUSIVE DAS BACIAS SANITÁRIAS E MICTÓRIOS, EM INSTALAÇÕES PREDIAIS DE ESGOTO E VENTILAÇÃO.
79	UNIDADE	CONEXÃO PARA ESGOTO PRIMÁRIO JOELHO 45º 100MM: CONEXÃO PARA ESGOTO PRIMÁRIO TIPO JOELHO 45º. BITOLA 100 MM. CARACTERÍSTICAS TÉCNICAS: - MATERIAL DE FABRICAÇÃO: PVC RÍGIDO; - COR: BRANCA; - JUNTAS QUE ACEITAM O SISTEMA SOLDÁVEL (COM ADESIVO PLÁSTICO) OU ELÁSTICO (COM ANEL DE BORRACHA); -TEMPERATURA MÁXIMA DE TRABALHO: 45ºC EM REGIME NÃO CONTÍNUO; - SUPERFÍCIE INTERNA LISA. NORMAS DE REFERÊNCIAS: SÃO FABRICADOS CONFORME A NORMA NBR 5688 - SISTEMAS PREDIAIS DE ÁGUA PLUVIAL, ESGOTO SANITÁRIO E VENTILAÇÃO. PARA A INSTALAÇÃO, DEVE-SE SEGUIR A NORMA NBR 8160 - SISTEMAS PREDIAIS DE ESGOTO SANITÁRIO - PROJETO E EXECUÇÃO. BENEFÍCIOS: - FACILIDADE DE INSTALAÇÃO: SIMPLES EXECUÇÃO DAS JUNTAS, LEVEZA DOS MATERIAIS; - ESTANQUEIDADE: TANTO O SISTEMA SOLDÁVEL QUANTO O DE JUNTA ELÁSTICA GARANTEM ESTANQUEIDADE; - FÁCIL SOLUÇÃO PARA REPAROS ATRAVÉS DA LUVA DE CORRER; - ELEVADA RESISTÊNCIA QUÍMICA, GRAÇAS À MATÉRIA-PRIMA. APLICAÇÃO:PARA CONDUÇÃO DOS EFLUENTES DOS APARELHOS SANITÁRIOS, INCLUSIVE DAS BACIAS SANITÁRIAS E MICTÓRIOS, EM INSTALAÇÕES PREDIAIS DE ESGOTO E VENTILAÇÃO.
80	UNIDADE	CONEXÃO PARA ESGOTO PRIMÁRIO JOELHO 45º 40MM: CONEXÃO PARA ESGOTO PRIMÁRIO TIPO JOELHO 45º. BITOLA 40 MM. CARACTERÍSTICAS TÉCNICAS: - MATERIAL DE FABRICAÇÃO: PVC RÍGIDO; - COR: BRANCA; - JUNTAS QUE ACEITAM O SISTEMA SOLDÁVEL (COM ADESIVO PLÁSTICO) OU ELÁSTICO (COM ANEL DE BORRACHA); -TEMPERATURA MÁXIMA DE TRABALHO: 45ºC EM REGIME NÃO CONTÍNUO; - SUPERFÍCIE INTERNA LISA. NORMAS DE REFERÊNCIAS: SÃO FABRICADOS CONFORME A NORMA NBR 5688 - SISTEMAS PREDIAIS DE ÁGUA PLUVIAL, ESGOTO SANITÁRIO E VENTILAÇÃO. PARA A INSTALAÇÃO, DEVE-SE SEGUIR A NORMA NBR 8160 - SISTEMAS PREDIAIS DE ESGOTO SANITÁRIO - PROJETO E EXECUÇÃO. BENEFÍCIOS: - FACILIDADE DE INSTALAÇÃO: SIMPLES EXECUÇÃO DAS JUNTAS, LEVEZA DOS MATERIAIS; - ESTANQUEIDADE: TANTO O SISTEMA SOLDÁVEL QUANTO O DE JUNTA ELÁSTICA GARANTEM ESTANQUEIDADE; - FÁCIL SOLUÇÃO PARA REPAROS ATRAVÉS DA LUVA DE CORRER; - ELEVADA RESISTÊNCIA QUÍMICA, GRAÇAS À MATÉRIA-PRIMA. APLICAÇÃO:PARA CONDUÇÃO DOS EFLUENTES DOS APARELHOS SANITÁRIOS, INCLUSIVE DAS BACIAS SANITÁRIAS E MICTÓRIOS, EM INSTALAÇÕES PREDIAIS DE ESGOTO E VENTILAÇÃO.
81	UNIDADE	CONEXÃO PARA ESGOTO PRIMÁRIO JOELHO 45º 50MM: CONEXÃO PARA ESGOTO PRIMÁRIO TIPO JOELHO 45º. BITOLA 50 MM. CARACTERÍSTICAS TÉCNICAS: - MATERIAL DE FABRICAÇÃO: PVC RÍGIDO; - COR: BRANCA; - JUNTAS QUE ACEITAM O SISTEMA SOLDÁVEL (COM ADESIVO PLÁSTICO) OU ELÁSTICO (COM ANEL DE BORRACHA); -TEMPERATURA MÁXIMA DE TRABALHO: 45ºC EM REGIME NÃO CONTÍNUO; - SUPERFÍCIE INTERNA LISA. NORMAS DE REFERÊNCIAS: SÃO FABRICADOS CONFORME A NORMA NBR 5688 - SISTEMAS PREDIAIS DE ÁGUA PLUVIAL, ESGOTO SANITÁRIO E VENTILAÇÃO. PARA A INSTALAÇÃO, DEVE-SE SEGUIR A NORMA NBR 8160 - SISTEMAS PREDIAIS DE ESGOTO SANITÁRIO - PROJETO E EXECUÇÃO. BENEFÍCIOS: - FACILIDADE DE INSTALAÇÃO: SIMPLES EXECUÇÃO DAS JUNTAS, LEVEZA DOS MATERIAIS; - ESTANQUEIDADE: TANTO O SISTEMA SOLDÁVEL QUANTO O DE JUNTA ELÁSTICA GARANTEM ESTANQUEIDADE; - FÁCIL SOLUÇÃO PARA REPAROS ATRAVÉS DA LUVA DE CORRER; - ELEVADA RESISTÊNCIA QUÍMICA, GRAÇAS À MATÉRIA-PRIMA. APLICAÇÃO:PARA CONDUÇÃO DOS EFLUENTES DOS APARELHOS SANITÁRIOS, INCLUSIVE DAS BACIAS SANITÁRIAS E MICTÓRIOS, EM INSTALAÇÕES PREDIAIS DE ESGOTO E VENTILAÇÃO.
82	UNIDADE	CONEXÃO PARA ESGOTO PRIMÁRIO JOELHO 45º 75MM: CONEXÃO PARA ESGOTO PRIMÁRIO TIPO JOELHO 45º. BITOLA 75 MM. CARACTERÍSTICAS TÉCNICAS: - MATERIAL DE FABRICAÇÃO: PVC RÍGIDO; - COR: BRANCA; - JUNTAS QUE ACEITAM O SISTEMA SOLDÁVEL (COM ADESIVO PLÁSTICO) OU ELÁSTICO (COM ANEL DE BORRACHA); -TEMPERATURA MÁXIMA DE TRABALHO: 45ºC EM REGIME NÃO CONTÍNUO; - SUPERFÍCIE INTERNA LISA. NORMAS DE REFERÊNCIAS: SÃO FABRICADOS CONFORME A NORMA NBR 5688 - SISTEMAS PREDIAIS DE ÁGUA PLUVIAL, ESGOTO SANITÁRIO E VENTILAÇÃO. PARA A INSTALAÇÃO, DEVE-SE SEGUIR A NORMA NBR 8160 - SISTEMAS PREDIAIS DE ESGOTO SANITÁRIO - PROJETO E EXECUÇÃO. BENEFÍCIOS: - FACILIDADE DE INSTALAÇÃO: SIMPLES EXECUÇÃO DAS JUNTAS, LEVEZA DOS MATERIAIS; - ESTANQUEIDADE: TANTO O SISTEMA SOLDÁVEL QUANTO O DE JUNTA ELÁSTICA GARANTEM ESTANQUEIDADE; - FÁCIL SOLUÇÃO PARA REPAROS ATRAVÉS DA LUVA DE CORRER; - ELEVADA RESISTÊNCIA QUÍMICA, GRAÇAS À MATÉRIA-PRIMA. APLICAÇÃO:PARA CONDUÇÃO DOS EFLUENTES DOS APARELHOS SANITÁRIOS, INCLUSIVE DAS BACIAS SANITÁRIAS E MICTÓRIOS, EM INSTALAÇÕES PREDIAIS DE ESGOTO E VENTILAÇÃO.
83	UNIDADE	CONEXÃO PARA ESGOTO PRIMÁRIO JOELHO 90º 100MM: CONEXÃO PARA ESGOTO PRIMÁRIO TIPO JOELHO 90º. BITOLA 100 MM. CARACTERÍSTICAS TÉCNICAS: - MATERIAL DE FABRICAÇÃO: PVC RÍGIDO; - COR: BRANCA; - JUNTAS QUE ACEITAM O SISTEMA SOLDÁVEL (COM ADESIVO PLÁSTICO) OU ELÁSTICO (COM ANEL DE BORRACHA); - TEMPERATURA MÁXIMA DE TRABALHO: 45ºC EM REGIME NÃO CONTÍNUO; - SUPERFÍCIE INTERNA LISA. NORMAS DE REFERÊNCIAS: SÃO FABRICADOS CONFORME A NORMA NBR 5688 - SISTEMAS PREDIAIS DE ÁGUA PLUVIAL, ESGOTO SANITÁRIO E VENTILAÇÃO. PARA A INSTALAÇÃO, DEVE-SE SEGUIR A NORMA NBR 8160 - SISTEMAS PREDIAIS DE ESGOTO SANITÁRIO - PROJETO E EXECUÇÃO. BENEFÍCIOS: - FACILIDADE DE INSTALAÇÃO: SIMPLES EXECUÇÃO DAS JUNTAS, LEVEZA DOS MATERIAIS; - ESTANQUEIDADE: TANTO O SISTEMA SOLDÁVEL QUANTO O DE JUNTA ELÁSTICA GARANTEM ESTANQUEIDADE; - FÁCIL SOLUÇÃO PARA REPAROS ATRAVÉS DA LUVA DE CORRER; - ELEVADA RESISTÊNCIA QUÍMICA, GRAÇAS À MATÉRIA-PRIMA. APLICAÇÃO: PARA CONDUÇÃO DOS EFLUENTES DOS APARELHOS SANITÁRIOS, INCLUSIVE DAS BACIAS SANITÁRIAS E MICTÓRIOS, EM INSTALAÇÕES PREDIAIS DE ESGOTO E VENTILAÇÃO.
84	UNIDADE	CONEXÃO PARA ESGOTO PRIMÁRIO JOELHO 90º 40MM: CONEXÃO PARA ESGOTO PRIMÁRIO TIPO JOELHO 90º. BITOLA 40 MM. CARACTERÍSTICAS TÉCNICAS: - MATERIAL DE FABRICAÇÃO: PVC RÍGIDO; - COR: BRANCA; - JUNTAS QUE ACEITAM O SISTEMA SOLDÁVEL (COM ADESIVO PLÁSTICO) OU ELÁSTICO (COM ANEL DE BORRACHA); -TEMPERATURA MÁXIMA DE TRABALHO: 45ºC EM REGIME NÃO CONTÍNUO; - SUPERFÍCIE INTERNA LISA. NORMAS DE REFERÊNCIAS: SÃO FABRICADOS CONFORME A NORMA NBR 5688 - SISTEMAS PREDIAIS DE ÁGUA PLUVIAL, ESGOTO SANITÁRIO E VENTILAÇÃO. PARA A INSTALAÇÃO, DEVE-SE SEGUIR A NORMA NBR 8160 - SISTEMAS PREDIAIS DE ESGOTO SANITÁRIO - PROJETO E EXECUÇÃO. BENEFÍCIOS: - FACILIDADE DE INSTALAÇÃO: SIMPLES EXECUÇÃO DAS JUNTAS, LEVEZA DOS MATERIAIS; - ESTANQUEIDADE: TANTO O SISTEMA SOLDÁVEL QUANTO O DE JUNTA ELÁSTICA GARANTEM ESTANQUEIDADE; - FÁCIL SOLUÇÃO PARA REPAROS ATRAVÉS DA LUVA DE CORRER; - ELEVADA RESISTÊNCIA QUÍMICA, GRAÇAS À MATÉRIA-PRIMA. APLICAÇÃO: PARA CONDUÇÃO DOS EFLUENTES DOS APARELHOS SANITÁRIOS, INCLUSIVE DAS BACIAS SANITÁRIAS E MICTÓRIOS, EM INSTALAÇÕES PREDIAIS DE ESGOTO E VENTILAÇÃO
85	UNIDADE	CONEXÃO PARA ESGOTO PRIMÁRIO JOELHO 90º 50MM: CONEXÃO PARA ESGOTO PRIMÁRIO TIPO JOELHO 90º. BITOLA 50 MM. CARACTERÍSTICAS TÉCNICAS: - MATERIAL DE FABRICAÇÃO: PVC RÍGIDO; - COR: BRANCA; - JUNTAS QUE ACEITAM O SISTEMA SOLDÁVEL (COM ADESIVO PLÁSTICO) OU ELÁSTICO (COM ANEL DE BORRACHA); -TEMPERATURA MÁXIMA DE TRABALHO: 45ºC EM REGIME NÃO CONTÍNUO; - SUPERFÍCIE INTERNA LISA. NORMAS DE REFERÊNCIAS: SÃO FABRICADOS CONFORME A NORMA NBR 5688 - SISTEMAS PREDIAIS DE ÁGUA PLUVIAL, ESGOTO SANITÁRIO E VENTILAÇÃO. PARA A INSTALAÇÃO, DEVE-SE SEGUIR A NORMA NBR 8160 - SISTEMAS PREDIAIS DE ESGOTO SANITÁRIO - PROJETO E EXECUÇÃO. BENEFÍCIOS: - FACILIDADE DE INSTALAÇÃO: SIMPLES EXECUÇÃO DAS JUNTAS, LEVEZA DOS MATERIAIS; - ESTANQUEIDADE: TANTO O SISTEMA SOLDÁVEL QUANTO O DE JUNTA ELÁSTICA GARANTEM ESTANQUEIDADE; - FÁCIL SOLUÇÃO PARA REPAROS ATRAVÉS DA LUVA DE CORRER; - ELEVADA RESISTÊNCIA QUÍMICA, GRAÇAS À MATÉRIA-PRIMA. APLICAÇÃO: PARA CONDUÇÃO DOS EFLUENTES DOS APARELHOS SANITÁRIOS, INCLUSIVE DAS BACIAS SANITÁRIAS E MICTÓRIOS, EM INSTALAÇÕES PREDIAIS DE ESGOTO E VENTILAÇÃO.
86	UNIDADE	CONEXÃO PARA ESGOTO PRIMÁRIO JOELHO 90º 75MM: CONEXÃO PARA ESGOTO PRIMÁRIO TIPO JOELHO 90º. BITOLA 75 MM. CARACTERÍSTICAS TÉCNICAS: - MATERIAL DE FABRICAÇÃO: PVC RÍGIDO; - COR: BRANCA; - JUNTAS QUE ACEITAM O SISTEMA SOLDÁVEL (COM ADESIVO PLÁSTICO) OU ELÁSTICO (COM ANEL DE BORRACHA); -TEMPERATURA MÁXIMA DE TRABALHO: 45ºC EM REGIME NÃO CONTÍNUO; - SUPERFÍCIE INTERNA LISA. NORMAS DE REFERÊNCIAS: SÃO FABRICADOS CONFORME A NORMA NBR 5688 - SISTEMAS PREDIAIS DE ÁGUA PLUVIAL, ESGOTO SANITÁRIO E VENTILAÇÃO. PARA A INSTALAÇÃO, DEVE-SE SEGUIR A NORMA NBR 8160 - SISTEMAS PREDIAIS DE ESGOTO SANITÁRIO - PROJETO E EXECUÇÃO. BENEFÍCIOS: - FACILIDADE DE INSTALAÇÃO: SIMPLES EXECUÇÃO DAS JUNTAS, LEVEZA DOS MATERIAIS; - ESTANQUEIDADE: TANTO O SISTEMA SOLDÁVEL QUANTO O DE JUNTA ELÁSTICA GARANTEM ESTANQUEIDADE; - FÁCIL SOLUÇÃO PARA REPAROS ATRAVÉS DA LUVA DE CORRER; - ELEVADA RESISTÊNCIA QUÍMICA, GRAÇAS À MATÉRIA-PRIMA. APLICAÇÃO: PARA CONDUÇÃO DOS EFLUENTES DOS APARELHOS SANITÁRIOS, INCLUSIVE DAS BACIAS SANITÁRIAS E MICTÓRIOS, EM INSTALAÇÕES PREDIAIS DE ESGOTO E VENTILAÇÃO.
87	UNIDADE	CONEXÃO PARA ESGOTO PRIMÁRIO JOELHO 90º COM VISITA 100MM X 50MM: CONEXÃO PARA ESGOTO PRIMÁRIO TIPO JOELHO 90º COM VISITA. BITOLA 100 MM X 50MM. CARACTERÍSTICAS TÉCNICAS: - MATERIAL DE FABRICAÇÃO: PVC RÍGIDO; - COR: BRANCA; - JUNTAS QUE ACEITAM O SISTEMA SOLDÁVEL (COM ADESIVO PLÁSTICO) OU ELÁSTICO (COM ANEL DE BORRACHA); -TEMPERATURA MÁXIMA DE TRABALHO: 45ºC EM REGIME NÃO CONTÍNUO; - SUPERFÍCIE INTERNA LISA. NORMAS DE REFERÊNCIAS: SÃO FABRICADOS CONFORME A NORMA NBR 5688 - SISTEMAS PREDIAIS DE ÁGUA PLUVIAL, ESGOTO SANITÁRIO E VENTILAÇÃO. PARA A INSTALAÇÃO, DEVE-SE SEGUIR A NORMA NBR 8160 - SISTEMAS PREDIAIS DE ESGOTO SANITÁRIO - PROJETO E EXECUÇÃO. BENEFÍCIOS: - FACILIDADE DE INSTALAÇÃO: SIMPLES EXECUÇÃO DAS JUNTAS, LEVEZA DOS MATERIAIS; - ESTANQUEIDADE: TANTO O SISTEMA SOLDÁVEL QUANTO O DE JUNTA ELÁSTICA GARANTEM ESTANQUEIDADE; - FÁCIL SOLUÇÃO PARA REPAROS ATRAVÉS DA LUVA DE CORRER; - ELEVADA RESISTÊNCIA QUÍMICA, GRAÇAS À MATÉRIA-PRIMA. APLICAÇÃO: PARA CONDUÇÃO DOS EFLUENTES DOS APARELHOS SANITÁRIOS, INCLUSIVE DAS BACIAS SANITÁRIAS E MICTÓRIOS, EM INSTALAÇÕES PREDIAIS DE ESGOTO E VENTILAÇÃO.
88	UNIDADE	CONEXÃO PARA ESGOTO PRIMÁRIO JUNÇÃO 45º SIMPLES 100MM: CONEXÃO PARA ESGOTO PRIMÁRIO TIPO JUNÇÃO SIMPLES. BITOLA 100MM X 100MM. CARACTERÍSTICAS TÉCNICAS: - MATERIAL DE FABRICAÇÃO: PVC RÍGIDO; - COR: BRANCA; - JUNTAS QUE ACEITAM O SISTEMA SOLDÁVEL (COM ADESIVO PLÁSTICO) OU ELÁSTICO (COM ANEL DE BORRACHA); - -TEMPERATURA MÁXIMA DE TRABALHO: 45ºC EM REGIME NÃO CONTÍNUO; - SUPERFÍCIE INTERNA LISA. NORMAS DE REFERÊNCIAS: SÃO FABRICADOS CONFORME A NORMA NBR 5688 - SISTEMAS PREDIAIS DE ÁGUA PLUVIAL, ESGOTO SANITÁRIO E VENTILAÇÃO. PARA A INSTALAÇÃO, DEVE-SE SEGUIR A NORMA NBR 8160 - SISTEMAS PREDIAIS DE ESGOTO SANITÁRIO - PROJETO E EXECUÇÃO. BENEFÍCIOS: - FACILIDADE DE INSTALAÇÃO: SIMPLES EXECUÇÃO DAS JUNTAS, LEVEZA DOS MATERIAIS; - ESTANQUEIDADE: TANTO O SISTEMA SOLDÁVEL QUANTO O DE JUNTA ELÁSTICA GARANTEM ESTANQUEIDADE; - FÁCIL SOLUÇÃO PARA REPAROS ATRAVÉS DA LUVA DE CORRER; - ELEVADA RESISTÊNCIA QUÍMICA, GRAÇAS À MATÉRIA-PRIMA. APLICAÇÃO: PARA CONDUÇÃO DOS EFLUENTES DOS APARELHOS SANITÁRIOS, INCLUSIVE DAS BACIAS SANITÁRIAS E MICTÓRIOS, EM INSTALAÇÕES PREDIAIS DE ESGOTO E VENTILAÇÃO.
89	UNIDADE	CONEXÃO PARA ESGOTO PRIMÁRIO JUNÇÃO 45º SIMPLES 40MM: CONEXÃO PARA ESGOTO PRIMÁRIO TIPO JUNÇÃO SIMPLES. BITOLA 40 MM X 40MM. CARACTERÍSTICAS TÉCNICAS: - MATERIAL DE FABRICAÇÃO: PVC RÍGIDO; - COR: BRANCA; - JUNTAS QUE ACEITAM O SISTEMA SOLDÁVEL (COM ADESIVO PLÁSTICO) OU ELÁSTICO (COM ANEL DE BORRACHA); -TEMPERATURA MÁXIMA DE TRABALHO: 45ºC EM REGIME NÃO CONTÍNUO; - SUPERFÍCIE INTERNA LISA. NORMAS DE REFERÊNCIAS: SÃO FABRICADOS CONFORME A NORMA NBR 5688 - SISTEMAS PREDIAIS DE ÁGUA PLUVIAL, ESGOTO SANITÁRIO E VENTILAÇÃO. PARA A INSTALAÇÃO, DEVE-SE SEGUIR A NORMA NBR 8160 - SISTEMAS PREDIAIS DE ESGOTO SANITÁRIO - PROJETO E EXECUÇÃO. BENEFÍCIOS: - FACILIDADE DE INSTALAÇÃO: SIMPLES EXECUÇÃO DAS JUNTAS, LEVEZA DOS MATERIAIS; - ESTANQUEIDADE: TANTO O SISTEMA SOLDÁVEL QUANTO O DE JUNTA ELÁSTICA GARANTEM ESTANQUEIDADE; - FÁCIL SOLUÇÃO PARA REPAROS ATRAVÉS DA LUVA DE CORRER; - ELEVADA RESISTÊNCIA QUÍMICA, GRAÇAS À MATÉRIA-PRIMA. APLICAÇÃO: PARA CONDUÇÃO DOS EFLUENTES DOS APARELHOS SANITÁRIOS, INCLUSIVE DAS BACIAS SANITÁRIAS E MICTÓRIOS, EM INSTALAÇÕES PREDIAIS DE ESGOTO E VENTILAÇÃO.
90	UNIDADE	CONEXÃO PARA ESGOTO PRIMÁRIO JUNÇÃO 45º SIMPLES 50MM: CONEXÃO PARA ESGOTO PRIMÁRIO TIPO JUNÇÃO SIMPLES. BITOLA 50 MM X 50MM. CARACTERÍSTICAS TÉCNICAS: - MATERIAL DE FABRICAÇÃO: PVC RÍGIDO; - COR: BRANCA; - JUNTAS QUE ACEITAM O SISTEMA SOLDÁVEL (COM ADESIVO PLÁSTICO) OU ELÁSTICO (COM ANEL DE BORRACHA); - -TEMPERATURA MÁXIMA DE TRABALHO: 45ºC EM REGIME NÃO CONTÍNUO; - SUPERFÍCIE INTERNA LISA. NORMAS DE REFERÊNCIAS: SÃO FABRICADOS CONFORME A NORMA NBR 5688 - SISTEMAS PREDIAIS DE ÁGUA PLUVIAL, ESGOTO SANITÁRIO E VENTILAÇÃO. PARA A INSTALAÇÃO, DEVE-SE SEGUIR A NORMA NBR 8160 - SISTEMAS PREDIAIS DE ESGOTO SANITÁRIO - PROJETO E EXECUÇÃO. BENEFÍCIOS: - FACILIDADE DE INSTALAÇÃO: SIMPLES EXECUÇÃO DAS JUNTAS, LEVEZA DOS MATERIAIS; - ESTANQUEIDADE: TANTO O SISTEMA SOLDÁVEL QUANTO O DE JUNTA ELÁSTICA GARANTEM ESTANQUEIDADE; - FÁCIL SOLUÇÃO PARA REPAROS ATRAVÉS DA LUVA DE CORRER; - ELEVADA RESISTÊNCIA QUÍMICA, GRAÇAS À MATÉRIA-PRIMA. APLICAÇÃO: PARA CONDUÇÃO DOS EFLUENTES DOS APARELHOS SANITÁRIOS, INCLUSIVE DAS BACIAS SANITÁRIAS E MICTÓRIOS, EM INSTALAÇÕES PREDIAIS DE ESGOTO E VENTILAÇÃO.
91	UNIDADE	CONEXÃO PARA ESGOTO PRIMÁRIO JUNÇÃO 45º SIMPLES 75MM: CONEXÃO PARA ESGOTO PRIMÁRIO TIPO JUNÇÃO SIMPLES. BITOLA 75MM X 75MM. CARACTERÍSTICAS TÉCNICAS: - MATERIAL DE FABRICAÇÃO: PVC RÍGIDO; - COR: BRANCA; - JUNTAS QUE ACEITAM O SISTEMA SOLDÁVEL (COM ADESIVO PLÁSTICO) OU ELÁSTICO (COM ANEL DE BORRACHA); - -TEMPERATURA MÁXIMA DE TRABALHO: 45ºC EM REGIME NÃO CONTÍNUO; - SUPERFÍCIE INTERNA LISA. NORMAS DE REFERÊNCIAS: SÃO FABRICADOS CONFORME A NORMA NBR 5688 - SISTEMAS PREDIAIS DE ÁGUA PLUVIAL, ESGOTO SANITÁRIO E VENTILAÇÃO. PARA A INSTALAÇÃO, DEVE-SE SEGUIR A NORMA NBR 8160 - SISTEMAS PREDIAIS DE ESGOTO SANITÁRIO - PROJETO E EXECUÇÃO. BENEFÍCIOS: - FACILIDADE DE INSTALAÇÃO: SIMPLES EXECUÇÃO DAS JUNTAS, LEVEZA DOS MATERIAIS; - ESTANQUEIDADE: TANTO O SISTEMA SOLDÁVEL QUANTO O DE JUNTA ELÁSTICA GARANTEM ESTANQUEIDADE; - FÁCIL SOLUÇÃO PARA REPAROS ATRAVÉS DA LUVA DE CORRER; - ELEVADA RESISTÊNCIA QUÍMICA, GRAÇAS À MATÉRIA-PRIMA. APLICAÇÃO: PARA CONDUÇÃO DOS EFLUENTES DOS APARELHOS SANITÁRIOS, INCLUSIVE DAS BACIAS SANITÁRIAS E MICTÓRIOS, EM INSTALAÇÕES PREDIAIS DE ESGOTO E VENTILAÇÃO.
92	UNIDADE	CONEXÃO PARA ESGOTO PRIMÁRIO LUVA SIMPLES 100MM: CONEXÃO PARA ESGOTO PRIMÁRIO TIPO LUVA SIMPLES. BITOLA 100 MM. CARACTERÍSTICAS TÉCNICAS: - MATERIAL DE FABRICAÇÃO: PVC RÍGIDO; - COR: BRANCA; - JUNTAS QUE ACEITAM O SISTEMA SOLDÁVEL (COM ADESIVO PLÁSTICO) OU ELÁSTICO (COM ANEL DE BORRACHA); - -TEMPERATURA MÁXIMA DE TRABALHO: 45ºC EM REGIME NÃO CONTÍNUO; - SUPERFÍCIE INTERNA LISA. NORMAS DE REFERÊNCIAS: SÃO FABRICADOS CONFORME A NORMA NBR 5688 - SISTEMAS PREDIAIS DE ÁGUA PLUVIAL, ESGOTO SANITÁRIO E VENTILAÇÃO. PARA A INSTALAÇÃO, DEVE-SE SEGUIR A NORMA NBR 8160 - SISTEMAS PREDIAIS DE ESGOTO SANITÁRIO - PROJETO E EXECUÇÃO. BENEFÍCIOS: - FACILIDADE DE INSTALAÇÃO: SIMPLES EXECUÇÃO DAS JUNTAS, LEVEZA DOS MATERIAIS; - ESTANQUEIDADE: TANTO O SISTEMA SOLDÁVEL QUANTO O DE JUNTA ELÁSTICA GARANTEM ESTANQUEIDADE; - FÁCIL SOLUÇÃO PARA REPAROS ATRAVÉS DA LUVA DE CORRER; - ELEVADA RESISTÊNCIA QUÍMICA, GRAÇAS À MATÉRIA-PRIMA. APLICAÇÃO:PARA CONDUÇÃO DOS EFLUENTES DOS APARELHOS SANITÁRIOS, INCLUSIVE DAS BACIAS SANITÁRIAS E MICTÓRIOS, EM INSTALAÇÕES PREDIAIS DE ESGOTO E VENTILAÇÃO
93	UNIDADE	CONEXÃO PARA ESGOTO PRIMÁRIO LUVA SIMPLES 40MM: CONEXÃO PARA ESGOTO PRIMÁRIO TIPO LUVA SIMPLES. BITOLA 40 MM. CARACTERÍSTICAS TÉCNICAS: - MATERIAL DE FABRICAÇÃO: PVC RÍGIDO; - COR: BRANCA; - JUNTAS QUE ACEITAM O SISTEMA SOLDÁVEL (COM ADESIVO PLÁSTICO) OU ELÁSTICO (COM ANEL DE BORRACHA); - -TEMPERATURA MÁXIMA DE TRABALHO: 45ºC EM REGIME NÃO CONTÍNUO; - SUPERFÍCIE INTERNA LISA. NORMAS DE REFERÊNCIAS: SÃO FABRICADOS CONFORME A NORMA NBR 5688 - SISTEMAS PREDIAIS DE ÁGUA PLUVIAL, ESGOTO SANITÁRIO E VENTILAÇÃO. PARA A INSTALAÇÃO, DEVE-SE SEGUIR A NORMA NBR 8160 - SISTEMAS PREDIAIS DE ESGOTO SANITÁRIO - PROJETO E EXECUÇÃO. BENEFÍCIOS: - FACILIDADE DE INSTALAÇÃO: SIMPLES EXECUÇÃO DAS JUNTAS, LEVEZA DOS MATERIAIS; - ESTANQUEIDADE: TANTO O SISTEMA SOLDÁVEL QUANTO O DE JUNTA ELÁSTICA GARANTEM ESTANQUEIDADE; - FÁCIL SOLUÇÃO PARA REPAROS ATRAVÉS DA LUVA DE CORRER; - ELEVADA RESISTÊNCIA QUÍMICA, GRAÇAS À MATÉRIA-PRIMA. APLICAÇÃO:PARA CONDUÇÃO DOS EFLUENTES DOS APARELHOS SANITÁRIOS, INCLUSIVE DAS BACIAS SANITÁRIAS E MICTÓRIOS, EM INSTALAÇÕES PREDIAIS DE ESGOTO E VENTILAÇÃO.
94	UNIDADE	CONEXÃO PARA ESGOTO PRIMÁRIO LUVA SIMPLES 50MM: CONEXÃO PARA ESGOTO PRIMÁRIO TIPO LUVA SIMPLES. BITOLA 50 MM. CARACTERÍSTICAS TÉCNICAS: - MATERIAL DE FABRICAÇÃO: PVC RÍGIDO; - COR: BRANCA; - JUNTAS QUE ACEITAM O SISTEMA SOLDÁVEL (COM ADESIVO PLÁSTICO) OU ELÁSTICO (COM ANEL DE BORRACHA); -TEMPERATURA MÁXIMA DE TRABALHO: 45ºC EM REGIME NÃO CONTÍNUO; - SUPERFÍCIE INTERNA LISA. NORMAS DE REFERÊNCIAS: SÃO FABRICADOS CONFORME A NORMA NBR 5688 - SISTEMAS PREDIAIS DE ÁGUA PLUVIAL, ESGOTO SANITÁRIO E VENTILAÇÃO. PARA A INSTALAÇÃO, DEVE-SE SEGUIR A NORMA NBR 8160 - SISTEMAS PREDIAIS DE ESGOTO SANITÁRIO - PROJETO E EXECUÇÃO. BENEFÍCIOS: - FACILIDADE DE INSTALAÇÃO: SIMPLES EXECUÇÃO DAS JUNTAS, LEVEZA DOS MATERIAIS; - ESTANQUEIDADE: TANTO O SISTEMA SOLDÁVEL QUANTO O DE JUNTA ELÁSTICA GARANTEM ESTANQUEIDADE; - FÁCIL SOLUÇÃO PARA REPAROS ATRAVÉS DA LUVA DE CORRER; - ELEVADA RESISTÊNCIA QUÍMICA, GRAÇAS À MATÉRIA-PRIMA. APLICAÇÃO:PARA CONDUÇÃO DOS EFLUENTES DOS APARELHOS SANITÁRIOS, INCLUSIVE DAS BACIAS SANITÁRIAS E MICTÓRIOS, EM INSTALAÇÕES PREDIAIS DE ESGOTO E VENTILAÇÃO.
95	UNIDADE	CONEXÃO PARA ESGOTO PRIMÁRIO LUVA SIMPLES 75MM: CONEXÃO PARA ESGOTO PRIMÁRIO TIPO LUVA SIMPLES. BITOLA 75 MM. CARACTERÍSTICAS TÉCNICAS: - MATERIAL DE FABRICAÇÃO: PVC RÍGIDO; - COR: BRANCA; - JUNTAS QUE ACEITAM O SISTEMA SOLDÁVEL (COM ADESIVO PLÁSTICO) OU ELÁSTICO (COM ANEL DE BORRACHA); - -TEMPERATURA MÁXIMA DE TRABALHO: 45ºC EM REGIME NÃO CONTÍNUO; - SUPERFÍCIE INTERNA LISA. NORMAS DE REFERÊNCIAS: SÃO FABRICADOS CONFORME A NORMA NBR 5688 - SISTEMAS PREDIAIS DE ÁGUA PLUVIAL, ESGOTO SANITÁRIO E VENTILAÇÃO. PARA A INSTALAÇÃO, DEVE-SE SEGUIR A NORMA NBR 8160 - SISTEMAS PREDIAIS DE ESGOTO SANITÁRIO - PROJETO E EXECUÇÃO. BENEFÍCIOS: - FACILIDADE DE INSTALAÇÃO: SIMPLES EXECUÇÃO DAS JUNTAS, LEVEZA DOS MATERIAIS; - ESTANQUEIDADE: TANTO O SISTEMA SOLDÁVEL QUANTO O DE JUNTA ELÁSTICA GARANTEM ESTANQUEIDADE; - FÁCIL SOLUÇÃO PARA REPAROS ATRAVÉS DA LUVA DE CORRER; - ELEVADA RESISTÊNCIA QUÍMICA, GRAÇAS À MATÉRIA-PRIMA. APLICAÇÃO:PARA CONDUÇÃO DOS EFLUENTES DOS APARELHOS SANITÁRIOS, INCLUSIVE DAS BACIAS SANITÁRIAS E MICTÓRIOS, EM INSTALAÇÕES PREDIAIS DE ESGOTO E VENTILAÇÃO.
96	UNIDADE	CONEXÃO PARA ESGOTO PRIMÁRIO TE 100MM: CONEXÃO PARA ESGOTO PRIMÁRIO TIPO TE. BITOLA 100MM X 100MM. CARACTERÍSTICAS TÉCNICAS: - MATERIAL DE FABRICAÇÃO: PVC RÍGIDO; - COR: BRANCA; - JUNTAS QUE ACEITAM O SISTEMA SOLDÁVEL (COM ADESIVO PLÁSTICO) OU ELÁSTICO (COM ANEL DE BORRACHA); - -TEMPERATURA MÁXIMA DE TRABALHO: 45ºC EM REGIME NÃO CONTÍNUO; - SUPERFÍCIE INTERNA LISA. NORMAS DE REFERÊNCIAS: SÃO FABRICADOS CONFORME A NORMA NBR 5688 - SISTEMAS PREDIAIS DE ÁGUA PLUVIAL, ESGOTO SANITÁRIO E VENTILAÇÃO. PARA A INSTALAÇÃO, DEVE-SE SEGUIR A NORMA NBR 8160 - SISTEMAS PREDIAIS DE ESGOTO SANITÁRIO - PROJETO E EXECUÇÃO. BENEFÍCIOS: - FACILIDADE DE INSTALAÇÃO: SIMPLES EXECUÇÃO DAS JUNTAS, LEVEZA DOS MATERIAIS; - ESTANQUEIDADE: TANTO O SISTEMA SOLDÁVEL QUANTO O DE JUNTA ELÁSTICA GARANTEM ESTANQUEIDADE; - FÁCIL SOLUÇÃO PARA REPAROS ATRAVÉS DA LUVA DE CORRER; - ELEVADA RESISTÊNCIA QUÍMICA, GRAÇAS À MATÉRIA-PRIMA. APLICAÇÃO: PARA CONDUÇÃO DOS EFLUENTES DOS APARELHOS SANITÁRIOS, INCLUSIVE DAS BACIAS SANITÁRIAS E MICTÓRIOS, EM INSTALAÇÕES PREDIAIS DE ESGOTO E VENTILAÇÃO.
97	UNIDADE	CONEXÃO PARA ESGOTO PRIMÁRIO TE 40MM: CONEXÃO PARA ESGOTO PRIMÁRIO TIPO TE. BITOLA 40 MM X 40MM. CARACTERÍSTICAS TÉCNICAS: - MATERIAL DE FABRICAÇÃO: PVC RÍGIDO; - COR: BRANCA; - JUNTAS QUE ACEITAM O SISTEMA SOLDÁVEL (COM ADESIVO PLÁSTICO) OU ELÁSTICO (COM ANEL DE BORRACHA); - -TEMPERATURA MÁXIMA DE TRABALHO: 45ºC EM REGIME NÃO CONTÍNUO; - SUPERFÍCIE INTERNA LISA. NORMAS DE REFERÊNCIAS: SÃO FABRICADOS CONFORME A NORMA NBR 5688 - SISTEMAS PREDIAIS DE ÁGUA PLUVIAL, ESGOTO SANITÁRIO E VENTILAÇÃO. PARA A INSTALAÇÃO, DEVE-SE SEGUIR A NORMA NBR 8160 - SISTEMAS PREDIAIS DE ESGOTO SANITÁRIO - PROJETO E EXECUÇÃO. BENEFÍCIOS: - FACILIDADE DE INSTALAÇÃO: SIMPLES EXECUÇÃO DAS JUNTAS, LEVEZA DOS MATERIAIS; - ESTANQUEIDADE: TANTO O SISTEMA SOLDÁVEL QUANTO O DE JUNTA ELÁSTICA GARANTEM ESTANQUEIDADE; - FÁCIL SOLUÇÃO PARA REPAROS ATRAVÉS DA LUVA DE CORRER; - ELEVADA RESISTÊNCIA QUÍMICA, GRAÇAS À MATÉRIA-PRIMA. APLICAÇÃO: PARA CONDUÇÃO DOS EFLUENTES DOS APARELHOS SANITÁRIOS, INCLUSIVE DAS BACIAS SANITÁRIAS E MICTÓRIOS, EM INSTALAÇÕES PREDIAIS DE ESGOTO E VENTILAÇÃO
98		CONEXÃO PARA ESGOTO PRIMÁRIO TE 50MM: CONEXÃO PARA ESGOTO PRIMÁRIO TIPO TE. BITOLA 50 MM X 50MM. CARACTERÍSTICAS TÉCNICAS: - MATERIAL DE FABRICAÇÃO: PVC RÍGIDO; - COR: BRANCA; - JUNTAS QUE ACEITAM O SISTEMA SOLDÁVEL (COM ADESIVO PLÁSTICO) OU ELÁSTICO (COM ANEL DE BORRACHA); - -TEMPERATURA MÁXIMA DE TRABALHO: 45ºC EM REGIME NÃO CONTÍNUO; - SUPERFÍCIE INTERNA LISA. NORMAS DE REFERÊNCIAS: SÃO FABRICADOS CONFORME A NORMA NBR 5688 - SISTEMAS PREDIAIS DE ÁGUA PLUVIAL, ESGOTO SANITÁRIO E VENTILAÇÃO. PARA A INSTALAÇÃO, DEVE-SE SEGUIR A NORMA NBR 8160 - SISTEMAS PREDIAIS DE ESGOTO SANITÁRIO - PROJETO E EXECUÇÃO. BENEFÍCIOS: - FACILIDADE DE INSTALAÇÃO: SIMPLES EXECUÇÃO DAS JUNTAS, LEVEZA DOS MATERIAIS; - ESTANQUEIDADE: TANTO O SISTEMA SOLDÁVEL QUANTO O DE JUNTA ELÁSTICA GARANTEM ESTANQUEIDADE; - FÁCIL SOLUÇÃO PARA REPAROS ATRAVÉS DA LUVA DE CORRER; - ELEVADA RESISTÊNCIA QUÍMICA, GRAÇAS À MATÉRIA-PRIMA. APLICAÇÃO: PARA CONDUÇÃO DOS EFLUENTES DOS APARELHOS SANITÁRIOS, INCLUSIVE DAS BACIAS SANITÁRIAS E MICTÓRIOS, EM INSTALAÇÕES PREDIAIS DE ESGOTO E VENTILAÇÃO.
99	UNIDADE	CONEXÃO PARA ESGOTO PRIMÁRIO TE 75MM: CONEXÃO PARA ESGOTO PRIMÁRIO TIPO TE. BITOLA 75MM X 75MM. CARACTERÍSTICAS TÉCNICAS: - MATERIAL DE FABRICAÇÃO: PVC RÍGIDO; - COR: BRANCA; - JUNTAS QUE ACEITAM O SISTEMA SOLDÁVEL (COM ADESIVO PLÁSTICO) OU ELÁSTICO (COM ANEL DE BORRACHA); - -TEMPERATURA MÁXIMA DE TRABALHO: 45ºC EM REGIME NÃO CONTÍNUO; - SUPERFÍCIE INTERNA LISA. NORMAS DE REFERÊNCIAS: SÃO FABRICADOS CONFORME A NORMA NBR 5688 - SISTEMAS PREDIAIS DE ÁGUA PLUVIAL, ESGOTO SANITÁRIO E VENTILAÇÃO. PARA A INSTALAÇÃO, DEVE-SE SEGUIR A NORMA NBR 8160 - SISTEMAS PREDIAIS DE ESGOTO SANITÁRIO - PROJETO E EXECUÇÃO. BENEFÍCIOS: - FACILIDADE DE INSTALAÇÃO: SIMPLES EXECUÇÃO DAS JUNTAS, LEVEZA DOS MATERIAIS; - ESTANQUEIDADE: TANTO O SISTEMA SOLDÁVEL QUANTO O DE JUNTA ELÁSTICA GARANTEM ESTANQUEIDADE; - FÁCIL SOLUÇÃO PARA REPAROS ATRAVÉS DA LUVA DE CORRER; - ELEVADA RESISTÊNCIA QUÍMICA, GRAÇAS À MATÉRIA-PRIMA. APLICAÇÃO: PARA CONDUÇÃO DOS EFLUENTES DOS APARELHOS SANITÁRIOS, INCLUSIVE DAS BACIAS SANITÁRIAS E MICTÓRIOS, EM INSTALAÇÕES PREDIAIS DE ESGOTO E VENTILAÇÃO.
100	UNIDADE	CONEXÃO PRETA POLIETILENO - ADAPTADOR INTERNO 1”: CONEXÃO TIPO ADAPTADOR INTERNO. - MATERIAL DE FABRICAÇÃO EM POLIETILENO; - BITOLA 1”; - COR PRETA; - COM PONTAS DO TIPO ESPIGÃO. APLICAÇÃO: DIMENSIONADAS PARA ATENDER A NECESSIDADES NO CAMPO DA JARDINAGEM, AGRICULTURA E AGROPECUÁRIA.
101	UNIDADE	CONEXÃO PRETA POLIETILENO - ADAPTADOR INTERNO 1/2”: CONEXÃO TIPO ADAPTADOR INTERNO. - MATERIAL DE FABRICAÇÃO EM POLIETILENO; - BITOLA 1/2”; - COR PRETA; - COM PONTAS DO TIPO ESPIGÃO. APLICAÇÃO: DIMENSIONADAS PARA ATENDER A NECESSIDADES NO CAMPO DA JARDINAGEM, AGRICULTURA E AGROPECUÁRIA.
102	UNIDADE	CONEXÃO PRETA POLIETILENO - ADAPTADOR INTERNO 3/4”: CONEXÃO TIPO ADAPTADOR INTERNO. - MATERIAL DE FABRICAÇÃO EM POLIETILENO; - BITOLA 3/4”; - COR PRETA; - COM PONTAS DO TIPO ESPIGÃO. APLICAÇÃO: DIMENSIONADAS PARA ATENDER A NECESSIDADES NO CAMPO DA JARDINAGEM, AGRICULTURA E AGROPECUÁRIA.
103	UNIDADE	CONEXÃO PRETA POLIETILENO - ADAPTADOR INTERNO REDUTOR 1” X 3/4”: CONEXÃO TIPO ADAPTADOR INTERNO REDUTOR. - MATERIAL DE FABRICAÇÃO EM POLIETILENO; - BITOLA 1” X 3/4”; - COR PRETA; - COM PONTAS DO TIPO ESPIGÃO. APLICAÇÃO: DIMENSIONADAS PARA ATENDER A NECESSIDADES NO CAMPO DA JARDINAGEM, AGRICULTURA E AGROPECUÁRIA.
104	UNIDADE	CONEXÃO PRETA POLIETILENO - ADAPTADOR INTERNO REDUTOR 3/4” X 1/2”: CONEXÃO TIPO ADAPTADOR INTERNO REDUTOR. - MATERIAL DE FABRICAÇÃO EM POLIETILENO; - BITOLA 3/4” X 1/2”; - COR PRETA; - COM PONTAS DO TIPO ESPIGÃO. APLICAÇÃO: DIMENSIONADAS PARA ATENDER A NECESSIDADES NO CAMPO DA JARDINAGEM, AGRICULTURA E AGROPECUÁRIA.
105	UNIDADE	CONEXÃO PRETA POLIETILENO - UNIÃO INTERNO REDUTOR 1” X 3/4”: CONEXÃO TIPO UNIÃO INTERNO REDUTOR. - MATERIAL DE FABRICAÇÃO EM POLIETILENO; - BITOLA 1” X 3/4”; - COR PRETA; - COM PONTAS DO TIPO ESPIGÃO. APLICAÇÃO: DIMENSIONADAS PARA ATENDER A NECESSIDADES NO CAMPO DA JARDINAGEM, AGRICULTURA E AGROPECUÁRIA
106	UNIDADE	CONEXÃO PRETA POLIETILENO - UNIÃO INTERNO REDUTOR 3/4” X 1/2”: CONEXÃO TIPO UNIÃO INTERNO REDUTOR. - MATERIAL DE FABRICAÇÃO EM POLIETILENO; - BITOLA 3/4” X 1/2”; - COR PRETA; - COM PONTAS DO TIPO ESPIGÃO. APLICAÇÃO: DIMENSIONADAS PARA ATENDER A NECESSIDADES NO CAMPO DA JARDINAGEM, AGRICULTURA E AGROPECUÁRIA.
107	UNIDADE	CONEXÃO PRETA POLIETILENO “T” INTERNO TRIPLO - 1”: CONEXÃO TIPO TE. - MATERIAL DE FABRICAÇÃO EM POLIETILENO; - BITOLA 1”; - COR PRETA; - COM PONTAS DO TIPO ESPIGÃO. APLICAÇÃO: DIMENSIONADAS PARA ATENDER A NECESSIDADES NO CAMPO DA JARDINAGEM, AGRICULTURA E AGROPECUÁRIA
108	UNIDADE	CONEXÃO PRETA POLIETILENO “T” INTERNO TRIPLO - 1/2”: CONEXÃO TIPO TE. - MATERIAL DE FABRICAÇÃO EM POLIETILENO; - BITOLA 1/2”; - COR PRETA; - COM PONTAS DO TIPO ESPIGÃO. APLICAÇÃO: DIMENSIONADAS PARA ATENDER A NECESSIDADES NO CAMPO DA JARDINAGEM, AGRICULTURA E AGROPECUÁRIA.
109	UNIDADE	CONEXÃO PRETA POLIETILENO “T” INTERNO TRIPLO - 3/4”: CONEXÃO TIPO TE. - MATERIAL DE FABRICAÇÃO EM POLIETILENO; - BITOLA 3/4”; - COR PRETA; - COM PONTAS DO TIPO ESPIGÃO. APLICAÇÃO: DIMENSIONADAS PARA ATENDER A NECESSIDADES NO CAMPO DA JARDINAGEM, AGRICULTURA E AGROPECUÁRIA
110	UNIDADE	CONEXÃO PRETA POLIETILENO UNIÃO INTERNA - 1”: CONEXÃO TIPO UNIÃO INTERNA. - MATERIAL DE FABRICAÇÃO EM POLIETILENO; - BITOLA 1”; - COR PRETA; - COM PONTAS DO TIPO ESPIGÃO. APLICAÇÃO: DIMENSIONADAS PARA ATENDER A NECESSIDADES NO CAMPO DA JARDINAGEM, AGRICULTURA E AGROPECUÁRIA.
111	UNIDADE	CONEXÃO PRETA POLIETILENO UNIÃO INTERNA - 1/2”: CONEXÃO TIPO UNIÃO INTERNA. - MATERIAL DE FABRICAÇÃO EM POLIETILENO; - BITOLA 1/2”; - COR PRETA; - COM PONTAS DO TIPO ESPIGÃO. APLICAÇÃO: DIMENSIONADAS PARA ATENDER A NECESSIDADES NO CAMPO DA JARDINAGEM, AGRICULTURA E AGROPECUÁRIA.
112	UNIDADE	CONEXÃO PRETA POLIETILENO UNIÃO INTERNA - 3/4”: CONEXÃO TIPO UNIÃO INTERNA. - MATERIAL DE FABRICAÇÃO EM POLIETILENO; - BITOLA 3/4”; - COR PRETA; - COM PONTAS DO TIPO ESPIGÃO. APLICAÇÃO: DIMENSIONADAS PARA ATENDER A NECESSIDADES NO CAMPO DA JARDINAGEM, AGRICULTURA E AGROPECUÁRIA.
113	UNIDADE	CONEXÃO REGISTRO DE ESFERA PVC SOLDÁVEL 32 MM
114	UNIDADE	CONEXÃO REGISTRO DE ESFERA PVC SOLDÁVEL 50 MM.
115	UNIDADE	CONEXÃO REGISTRO DE ESFERA PVC SOLDÁVEL 60 MM.
116	UNIDADE	CONEXÃO ROSQUEÁVEL BUCHA DE REDUÇÃO 1” X 1/2”: CONEXÃO ROSQUEÁVEL TIPO BUCHA DE REDUÇÃO. - BITOLA: 1” X 1/2”; - MATERIAL DE FABRICAÇÃO EM PVC - CLORETO DE POLIVINILA; - COR: BRANCA; - TEMPERATURA MÁXIMA DE TRABALHO: 20ºC; - PRESSÃO DE SERVIÇO (A 20ºC): 7,5 KGF/CM² (75 M.C.A.); FACILIDADES DE INSTALAÇÃO: - POR TEREM MAIORES ESPESSURAS DE PAREDES, APRESENTAM VANTAGENS EM INSTALAÇÕES APARENTES, CONTRA EVENTUAIS CHOQUES OU IMPACTOS QUE POSSAM OCORRER; - O SISTEMA ROSCÁVEL FACILITA A DESMONTAGEM E O REMANEJAMENTO DAS INSTALAÇÕES NOS CASOS DE REDES PROVISÓRIAS; - POSSUI EXCELENTE RESISTÊNCIA QUÍMICA. NORMAS DE REFERÊNCIA: A NORMA UTILIZADA PARA A FABRICAÇÃO DOS TUBOS E CONEXÕES DE PVC ROSCÁVEIS É A PECP 34 (PARA TUBOS) E NBR 5648 (PARA CONEXÕES). AS ROSCAS SÃO FABRICADAS CONFORME NBR ISO 7/1. PARA A INSTALAÇÃO, DEVE SER SEGUIDA A NORMA NBR 5626 - INSTALAÇÃO PREDIAL DE ÁGUA FRIA
117	UNIDADE	CONEXÃO ROSQUEÁVEL BUCHA DE REDUÇÃO 3/4” X 1/2”: CONEXÃO ROSQUEÁVEL TIPO BUCHA DE REDUÇÃO. - BITOLA: 3/4” X 1/2”; - MATERIAL DE FABRICAÇÃO EM PVC - CLORETO DE POLIVINILA; - COR: BRANCA; - TEMPERATURA MÁXIMA DE TRABALHO: 20ºC; - PRESSÃO DE SERVIÇO (A 20ºC): 7,5 KGF/CM² (75 M.C.A.); FACILIDADES DE INSTALAÇÃO: - POR TEREM MAIORES ESPESSURAS DE PAREDES, APRESENTAM VANTAGENS EM INSTALAÇÕES APARENTES, CONTRA EVENTUAIS CHOQUES OU IMPACTOS QUE POSSAM OCORRER; - O SISTEMA ROSCÁVEL FACILITA A DESMONTAGEM E O REMANEJAMENTO DAS INSTALAÇÕES NOS CASOS DE REDES PROVISÓRIAS; - POSSUI EXCELENTE RESISTÊNCIA QUÍMICA. NORMAS DE REFERÊNCIA: A NORMA UTILIZADA PARA A FABRICAÇÃO DOS TUBOS E CONEXÕES DE PVC ROSCÁVEIS É A PECP 34 (PARA TUBOS) E NBR 5648 (PARA CONEXÕES). AS ROSCAS SÃO FABRICADAS CONFORME NBR ISO 7/1. PARA A INSTALAÇÃO, DEVE SER SEGUIDA A NORMA NBR 5626 - INSTALAÇÃO PREDIAL DE ÁGUA FRIA.
118	UNIDADE	CONEXÃO ROSQUEÁVEL CAP 1”: CONEXÃO ROSQUEÁVEL TIPO CAP. - BITOLA: 1”; - MATERIAL DE FABRICAÇÃO EM PVC - CLORETO DE POLIVINILA; - COR: BRANCA; - TEMPERATURA MÁXIMA DE TRABALHO: 20ºC; - PRESSÃO DE SERVIÇO (A 20ºC): 7,5 KGF/CM² (75 M.C.A.); FACILIDADES DE INSTALAÇÃO: - POR TEREM MAIORES ESPESSURAS DE PAREDES, APRESENTAM VANTAGENS EM INSTALAÇÕES APARENTES, CONTRA EVENTUAIS CHOQUES OU IMPACTOS QUE POSSAM OCORRER; - O SISTEMA ROSCÁVEL FACILITA A DESMONTAGEM E O REMANEJAMENTO DAS INSTALAÇÕES NOS CASOS DE REDES PROVISÓRIAS; - POSSUI EXCELENTE RESISTÊNCIA QUÍMICA. NORMAS DE REFERÊNCIA: A NORMA UTILIZADA PARA A FABRICAÇÃO DOS TUBOS E CONEXÕES DE PVC ROSCÁVEIS É A PECP 34 (PARA TUBOS) E NBR 5648 (PARA CONEXÕES). AS ROSCAS SÃO FABRICADAS CONFORME NBR ISO 7/1. PARA A INSTALAÇÃO, DEVE SER SEGUIDA A NORMA NBR 5626 - INSTALAÇÃO PREDIAL DE ÁGUA FRIA.
119	UNIDADE	CONEXÃO ROSQUEÁVEL CAP 1/2”: CONEXÃO ROSQUEÁVEL TIPO CAP. - BITOLA: 1/2”; - MATERIAL DE FABRICAÇÃO EM PVC - CLORETO DE POLIVINILA; - COR: BRANCA; - TEMPERATURA MÁXIMA DE TRABALHO: 20ºC; - PRESSÃO DE SERVIÇO (A 20ºC): 7,5 KGF/CM² (75 M.C.A.); FACILIDADES DE INSTALAÇÃO: - POR TEREM MAIORES ESPESSURAS DE PAREDES, APRESENTAM VANTAGENS EM INSTALAÇÕES APARENTES, CONTRA EVENTUAIS CHOQUES OU IMPACTOS QUE POSSAM OCORRER; - O SISTEMA ROSCÁVEL FACILITA A DESMONTAGEM E O REMANEJAMENTO DAS INSTALAÇÕES NOS CASOS DE REDES PROVISÓRIAS; - POSSUI EXCELENTE RESISTÊNCIA QUÍMICA. NORMAS DE REFERÊNCIA: A NORMA UTILIZADA PARA A FABRICAÇÃO DOS TUBOS E CONEXÕES DE PVC ROSCÁVEIS É A PECP 34 (PARA TUBOS) E NBR 5648 (PARA CONEXÕES). AS ROSCAS SÃO FABRICADAS CONFORME NBR ISO 7/1. PARA A INSTALAÇÃO, DEVE SER SEGUIDA A NORMA NBR 5626 - INSTALAÇÃO PREDIAL DE ÁGUA FRIA.
120	UNIDADE	CONEXÃO ROSQUEÁVEL CAP 3/4”: CONEXÃO ROSQUEÁVEL TIPO CAP. - BITOLA: 3/4”; - MATERIAL DE FABRICAÇÃO EM PVC - CLORETO DE POLIVINILA; - COR: BRANCA; - TEMPERATURA MÁXIMA DE TRABALHO: 20ºC; - PRESSÃO DE SERVIÇO (A 20ºC): 7,5 KGF/CM² (75 M.C.A.); FACILIDADES DE INSTALAÇÃO: - POR TEREM MAIORES ESPESSURAS DE PAREDES, APRESENTAM VANTAGENS EM INSTALAÇÕES APARENTES, CONTRA EVENTUAIS CHOQUES OU IMPACTOS QUE POSSAM OCORRER; - O SISTEMA ROSCÁVEL FACILITA A DESMONTAGEM E O REMANEJAMENTO DAS INSTALAÇÕES NOS CASOS DE REDES PROVISÓRIAS; - POSSUI EXCELENTE RESISTÊNCIA QUÍMICA. NORMAS DE REFERÊNCIA: A NORMA UTILIZADA PARA A FABRICAÇÃO DOS TUBOS E CONEXÕES DE PVC ROSCÁVEIS É A PECP 34 (PARA TUBOS) E NBR 5648 (PARA CONEXÕES). AS ROSCAS SÃO FABRICADAS CONFORME NBR ISO 7/1. PARA A INSTALAÇÃO, DEVE SER SEGUIDA A NORMA NBR 5626 - INSTALAÇÃO PREDIAL DE ÁGUA FRIA.
121	UNIDADE	CONEXÃO ROSQUEÁVEL JOELHO 90º 1”: CONEXÃO ROSQUEÁVEL TIPO JOELHO 90º. - BITOLA: 1”; - MATERIAL DE FABRICAÇÃO EM PVC - CLORETO DE POLIVINILA; - COR: BRANCA; - TEMPERATURA MÁXIMA DE TRABALHO: 20ºC; - PRESSÃO DE SERVIÇO (A 20ºC): 7,5 KGF/CM² (75 M.C.A.); FACILIDADES DE INSTALAÇÃO: - POR TEREM MAIORES ESPESSURAS DE PAREDES, APRESENTAM VANTAGENS EM INSTALAÇÕES APARENTES, CONTRA EVENTUAIS CHOQUES OU IMPACTOS QUE POSSAM OCORRER; - O SISTEMA ROSCÁVEL FACILITA A DESMONTAGEM E O REMANEJAMENTO DAS INSTALAÇÕES NOS CASOS DE REDES PROVISÓRIAS; - POSSUI EXCELENTE RESISTÊNCIA QUÍMICA. NORMAS DE REFERÊNCIA: A NORMA UTILIZADA PARA A FABRICAÇÃO DOS TUBOS E CONEXÕES DE PVC ROSCÁVEIS É A PECP 34 (PARA TUBOS) E NBR 5648 (PARA CONEXÕES). AS ROSCAS SÃO FABRICADAS CONFORME NBR ISO 7/1. PARA A INSTALAÇÃO, DEVE SER SEGUIDA A NORMA NBR 5626 - INSTALAÇÃO PREDIAL DE ÁGUA FRIA
122	UNIDADE	CONEXÃO ROSQUEÁVEL JOELHO 90º 1/2”: CONEXÃO ROSQUEÁVEL TIPO JOELHO 90º. - BITOLA: 1/2”; - MATERIAL DE FABRICAÇÃO EM PVC - CLORETO DE POLIVINILA; - COR: BRANCA; - TEMPERATURA MÁXIMA DE TRABALHO: 20ºC; - PRESSÃO DE SERVIÇO (A 20ºC): 7,5 KGF/CM² (75 M.C.A.); FACILIDADES DE INSTALAÇÃO: - POR TEREM MAIORES ESPESSURAS DE PAREDES, APRESENTAM VANTAGENS EM INSTALAÇÕES APARENTES, CONTRA EVENTUAIS CHOQUES OU IMPACTOS QUE POSSAM OCORRER; - O SISTEMA ROSCÁVEL FACILITA A DESMONTAGEM E O REMANEJAMENTO DAS INSTALAÇÕES NOS CASOS DE REDES PROVISÓRIAS; - POSSUI EXCELENTE RESISTÊNCIA QUÍMICA. NORMAS DE REFERÊNCIA: A NORMA UTILIZADA PARA A FABRICAÇÃO DOS TUBOS E CONEXÕES DE PVC ROSCÁVEIS É A PECP 34 (PARA TUBOS) E NBR 5648 (PARA CONEXÕES). AS ROSCAS SÃO FABRICADAS CONFORME NBR ISO 7/1. PARA A INSTALAÇÃO, DEVE SER SEGUIDA A NORMA NBR 5626 - INSTALAÇÃO PREDIAL DE ÁGUA FRIA
123	UNIDADE	CONEXÃO ROSQUEÁVEL JOELHO 90º 3/4”: CONEXÃO ROSQUEÁVEL TIPO JOELHO 90º. - BITOLA: 3/4”; - MATERIAL DE FABRICAÇÃO EM PVC - CLORETO DE POLIVINILA; - COR: BRANCA; - TEMPERATURA MÁXIMA DE TRABALHO: 20ºC; - PRESSÃO DE SERVIÇO (A 20ºC): 7,5 KGF/CM² (75 M.C.A.); FACILIDADES DE INSTALAÇÃO: - POR TEREM MAIORES ESPESSURAS DE PAREDES, APRESENTAM VANTAGENS EM INSTALAÇÕES APARENTES, CONTRA EVENTUAIS CHOQUES OU IMPACTOS QUE POSSAM OCORRER; - O SISTEMA ROSCÁVEL FACILITA A DESMONTAGEM E O REMANEJAMENTO DAS INSTALAÇÕES NOS CASOS DE REDES PROVISÓRIAS; - POSSUI EXCELENTE RESISTÊNCIA QUÍMICA. NORMAS DE REFERÊNCIA: A NORMA UTILIZADA PARA A FABRICAÇÃO DOS TUBOS E CONEXÕES DE PVC ROSCÁVEIS É A PECP 34 (PARA TUBOS) E NBR 5648 (PARA CONEXÕES). AS ROSCAS SÃO FABRICADAS CONFORME NBR ISO 7/1. PARA A INSTALAÇÃO, DEVE SER SEGUIDA A NORMA NBR 5626 - INSTALAÇÃO PREDIAL DE ÁGUA FRIA.
124	UNIDADE	CONEXÃO ROSQUEÁVEL LUVA 1”: CONEXÃO ROSQUEÁVEL TIPO LUVA. - BITOLA: 1”; - MATERIAL DE FABRICAÇÃO EM PVC - CLORETO DE POLIVINILA; - COR: BRANCA; - TEMPERATURA MÁXIMA DE TRABALHO: 20ºC; - PRESSÃO DE SERVIÇO (A 20ºC): 7,5 KGF/CM² (75 M.C.A.); FACILIDADES DE INSTALAÇÃO: - POR TEREM MAIORES ESPESSURAS DE PAREDES, APRESENTAM VANTAGENS EM INSTALAÇÕES APARENTES, CONTRA EVENTUAIS CHOQUES OU IMPACTOS QUE POSSAM OCORRER; - O SISTEMA ROSCÁVEL FACILITA A DESMONTAGEM E O REMANEJAMENTO DAS INSTALAÇÕES NOS CASOS DE REDES PROVISÓRIAS; - POSSUI EXCELENTE RESISTÊNCIA QUÍMICA. NORMAS DE REFERÊNCIA: A NORMA UTILIZADA PARA A FABRICAÇÃO DOS TUBOS E CONEXÕES DE PVC ROSCÁVEIS É A PECP 34 (PARA TUBOS) E NBR 5648 (PARA CONEXÕES). AS ROSCAS SÃO FABRICADAS CONFORME NBR ISO 7/1. PARA A INSTALAÇÃO, DEVE SER SEGUIDA A NORMA NBR 5626 - INSTALAÇÃO PREDIAL DE ÁGUA FRIA.
125	UNIDADE	CONEXÃO ROSQUEÁVEL LUVA 1/2”: CONEXÃO ROSQUEÁVEL TIPO LUVA. - BITOLA: 1/2”; - MATERIAL DE FABRICAÇÃO EM PVC - CLORETO DE POLIVINILA; - COR: BRANCA; - TEMPERATURA MÁXIMA DE TRABALHO: 20ºC; - PRESSÃO DE SERVIÇO (A 20ºC): 7,5 KGF/CM² (75 M.C.A.); FACILIDADES DE INSTALAÇÃO: - POR TEREM MAIORES ESPESSURAS DE PAREDES, APRESENTAM VANTAGENS EM INSTALAÇÕES APARENTES, CONTRA EVENTUAIS CHOQUES OU IMPACTOS QUE POSSAM OCORRER; - O SISTEMA ROSCÁVEL FACILITA A DESMONTAGEM E O REMANEJAMENTO DAS INSTALAÇÕES NOS CASOS DE REDES PROVISÓRIAS; - POSSUI EXCELENTE RESISTÊNCIA QUÍMICA. NORMAS DE REFERÊNCIA: A NORMA UTILIZADA PARA A FABRICAÇÃO DOS TUBOS E CONEXÕES DE PVC ROSCÁVEIS É A PECP 34 (PARA TUBOS) E NBR 5648 (PARA CONEXÕES). AS ROSCAS SÃO FABRICADAS CONFORME NBR ISO 7/1. PARA A INSTALAÇÃO, DEVE SER SEGUIDA A NORMA NBR 5626 - INSTALAÇÃO PREDIAL DE ÁGUA FRIA.
126	UNIDADE	CONEXÃO ROSQUEÁVEL LUVA 3/4”: CONEXÃO ROSQUEÁVEL TIPO LUVA. - BITOLA: 3/4”; - MATERIAL DE FABRICAÇÃO EM PVC - CLORETO DE POLIVINILA; - COR: BRANCA; - TEMPERATURA MÁXIMA DE TRABALHO: 20ºC; - PRESSÃO DE SERVIÇO (A 20ºC): 7,5 KGF/CM² (75 M.C.A.); FACILIDADES DE INSTALAÇÃO: - POR TEREM MAIORES ESPESSURAS DE PAREDES, APRESENTAM VANTAGENS EM INSTALAÇÕES APARENTES, CONTRA EVENTUAIS CHOQUES OU IMPACTOS QUE POSSAM OCORRER; - O SISTEMA ROSCÁVEL FACILITA A DESMONTAGEM E O REMANEJAMENTO DAS INSTALAÇÕES NOS CASOS DE REDES PROVISÓRIAS; - POSSUI EXCELENTE RESISTÊNCIA QUÍMICA. NORMAS DE REFERÊNCIA: A NORMA UTILIZADA PARA A FABRICAÇÃO DOS TUBOS E CONEXÕES DE PVC ROSCÁVEIS É A PECP 34 (PARA TUBOS) E NBR 5648 (PARA CONEXÕES). AS ROSCAS SÃO FABRICADAS CONFORME NBR ISO 7/1. PARA A INSTALAÇÃO, DEVE SER SEGUIDA A NORMA NBR 5626 - INSTALAÇÃO PREDIAL DE ÁGUA FRIA.
127	UNIDADE	CONEXÃO ROSQUEÁVEL NÍPEL 1”: CONEXÃO ROSQUEÁVEL TIPO NÍPEL. - BITOLA: 1”; - MATERIAL DE FABRICAÇÃO EM PVC - CLORETO DE POLIVINILA; - COR: BRANCA; - TEMPERATURA MÁXIMA DE TRABALHO: 20ºC; - PRESSÃO DE SERVIÇO (A 20ºC): 7,5 KGF/CM² (75 M.C.A.); FACILIDADES DE INSTALAÇÃO: - POR TEREM MAIORES ESPESSURAS DE PAREDES, APRESENTAM VANTAGENS EM INSTALAÇÕES APARENTES, CONTRA EVENTUAIS CHOQUES OU IMPACTOS QUE POSSAM OCORRER; - O SISTEMA ROSCÁVEL FACILITA A DESMONTAGEM E O REMANEJAMENTO DAS INSTALAÇÕES NOS CASOS DE REDES PROVISÓRIAS; - POSSUI EXCELENTE RESISTÊNCIA QUÍMICA. NORMAS DE REFERÊNCIA: A NORMA UTILIZADA PARA A FABRICAÇÃO DOS TUBOS E CONEXÕES DE PVC ROSCÁVEIS É A PECP 34 (PARA TUBOS) E NBR 5648 (PARA CONEXÕES). AS ROSCAS SÃO FABRICADAS CONFORME NBR ISO 7/1. PARA A INSTALAÇÃO, DEVE SER SEGUIDA A NORMA NBR 5626 - INSTALAÇÃO PREDIAL DE ÁGUA FRIA.
128	UNIDADE	CONEXÃO ROSQUEÁVEL NÍPEL 1/2”: CONEXÃO ROSQUEÁVEL TIPO NÍPEL. - BITOLA: 1/2”; - MATERIAL DE FABRICAÇÃO EM PVC - CLORETO DE POLIVINILA; - COR: BRANCA; - TEMPERATURA MÁXIMA DE TRABALHO: 20ºC; - PRESSÃO DE SERVIÇO (A 20ºC): 7,5 KGF/CM² (75 M.C.A.); FACILIDADES DE INSTALAÇÃO: - POR TEREM MAIORES ESPESSURAS DE PAREDES, APRESENTAM VANTAGENS EM INSTALAÇÕES APARENTES, CONTRA EVENTUAIS CHOQUES OU IMPACTOS QUE POSSAM OCORRER; - O SISTEMA ROSCÁVEL FACILITA A DESMONTAGEM E O REMANEJAMENTO DAS INSTALAÇÕES NOS CASOS DE REDES PROVISÓRIAS; - POSSUI EXCELENTE RESISTÊNCIA QUÍMICA. NORMAS DE REFERÊNCIA: A NORMA UTILIZADA PARA A FABRICAÇÃO DOS TUBOS E CONEXÕES DE PVC ROSCÁVEIS É A PECP 34 (PARA TUBOS) E NBR 5648 (PARA CONEXÕES). AS ROSCAS SÃO FABRICADAS CONFORME NBR ISO 7/1. PARA A INSTALAÇÃO, DEVE SER SEGUIDA A NORMA NBR 5626 - INSTALAÇÃO PREDIAL DE ÁGUA FRIA.
129	UNIDADE	CONEXÃO ROSQUEÁVEL NÍPEL 3/4”: CONEXÃO ROSQUEÁVEL TIPO NÍPEL. - BITOLA: 3/4”; - MATERIAL DE FABRICAÇÃO EM PVC - CLORETO DE POLIVINILA; - COR: BRANCA; - TEMPERATURA MÁXIMA DE TRABALHO: 20ºC; - PRESSÃO DE SERVIÇO (A 20ºC): 7,5 KGF/CM² (75 M.C.A.); FACILIDADES DE INSTALAÇÃO: - POR TEREM MAIORES ESPESSURAS DE PAREDES, APRESENTAM VANTAGENS EM INSTALAÇÕES APARENTES, CONTRA EVENTUAIS CHOQUES OU IMPACTOS QUE POSSAM OCORRER; - O SISTEMA ROSCÁVEL FACILITA A DESMONTAGEM E O REMANEJAMENTO DAS INSTALAÇÕES NOS CASOS DE REDES PROVISÓRIAS; - POSSUI EXCELENTE RESISTÊNCIA QUÍMICA. NORMAS DE REFERÊNCIA: A NORMA UTILIZADA PARA A FABRICAÇÃO DOS TUBOS E CONEXÕES DE PVC ROSCÁVEIS É A PECP 34 (PARA TUBOS) E NBR 5648 (PARA CONEXÕES). AS ROSCAS SÃO FABRICADAS CONFORME NBR ISO 7/1. PARA A INSTALAÇÃO, DEVE SER SEGUIDA A NORMA NBR 5626 - INSTALAÇÃO PREDIAL DE ÁGUA FRIA.
130	UNIDADE	CONEXÃO ROSQUEÁVEL PLUG 1”: CONEXÃO ROSQUEÁVEL TIPO PLUG. - BITOLA: 1”; - MATERIAL DE FABRICAÇÃO EM PVC - CLORETO DE POLIVINILA; - COR: BRANCA; - TEMPERATURA MÁXIMA DE TRABALHO: 20ºC; - PRESSÃO DE SERVIÇO (A 20ºC): 7,5 KGF/CM² (75 M.C.A.); FACILIDADES DE INSTALAÇÃO: - POR TEREM MAIORES ESPESSURAS DE PAREDES, APRESENTAM VANTAGENS EM INSTALAÇÕES APARENTES, CONTRA EVENTUAIS CHOQUES OU IMPACTOS QUE POSSAM OCORRER; - O SISTEMA ROSCÁVEL FACILITA A DESMONTAGEM E O REMANEJAMENTO DAS INSTALAÇÕES NOS CASOS DE REDES PROVISÓRIAS; - POSSUI EXCELENTE RESISTÊNCIA QUÍMICA. NORMAS DE REFERÊNCIA: A NORMA UTILIZADA PARA A FABRICAÇÃO DOS TUBOS E CONEXÕES DE PVC ROSCÁVEIS É A PECP 34 (PARA TUBOS) E NBR 5648 (PARA CONEXÕES). AS ROSCAS SÃO FABRICADAS CONFORME NBR ISO 7/1. PARA A INSTALAÇÃO, DEVE SER SEGUIDA A NORMA NBR 5626 - INSTALAÇÃO PREDIAL DE ÁGUA FRIA.
131	UNIDADE	CONEXÃO ROSQUEÁVEL PLUG 1/2”: CONEXÃO ROSQUEÁVEL TIPO PLUG. - BITOLA: 1/2”; - MATERIAL DE FABRICAÇÃO EM PVC - CLORETO DE POLIVINILA; - COR: BRANCA; - TEMPERATURA MÁXIMA DE TRABALHO: 20ºC; - PRESSÃO DE SERVIÇO (A 20ºC): 7,5 KGF/CM² (75 M.C.A.); FACILIDADES DE INSTALAÇÃO: - POR TEREM MAIORES ESPESSURAS DE PAREDES, APRESENTAM VANTAGENS EM INSTALAÇÕES APARENTES, CONTRA EVENTUAIS CHOQUES OU IMPACTOS QUE POSSAM OCORRER; - O SISTEMA ROSCÁVEL FACILITA A DESMONTAGEM E O REMANEJAMENTO DAS INSTALAÇÕES NOS CASOS DE REDES PROVISÓRIAS; - POSSUI EXCELENTE RESISTÊNCIA QUÍMICA. NORMAS DE REFERÊNCIA: A NORMA UTILIZADA PARA A FABRICAÇÃO DOS TUBOS E CONEXÕES DE PVC ROSCÁVEIS É A PECP 34 (PARA TUBOS) E NBR 5648 (PARA CONEXÕES). AS ROSCAS SÃO FABRICADAS CONFORME NBR ISO 7/1. PARA A INSTALAÇÃO, DEVE SER SEGUIDA A NORMA NBR 5626 - INSTALAÇÃO PREDIAL DE ÁGUA FRIA.
132	UNIDADE	CCONEXÃO ROSQUEÁVEL PLUG 3/4”: CONEXÃO ROSQUEÁVEL TIPO PLUG. - BITOLA: 3/4”; - MATERIAL DE FABRICAÇÃO EM PVC - CLORETO DE POLIVINILA; - COR: BRANCA; - TEMPERATURA MÁXIMA DE TRABALHO: 20ºC; - PRESSÃO DE SERVIÇO (A 20ºC): 7,5 KGF/CM² (75 M.C.A.); FACILIDADES DE INSTALAÇÃO: - POR TEREM MAIORES ESPESSURAS DE PAREDES, APRESENTAM VANTAGENS EM INSTALAÇÕES APARENTES, CONTRA EVENTUAIS CHOQUES OU IMPACTOS QUE POSSAM OCORRER; - O SISTEMA ROSCÁVEL FACILITA A DESMONTAGEM E O REMANEJAMENTO DAS INSTALAÇÕES NOS CASOS DE REDES PROVISÓRIAS; - POSSUI EXCELENTE RESISTÊNCIA QUÍMICA. NORMAS DE REFERÊNCIA: A NORMA UTILIZADA PARA A FABRICAÇÃO DOS TUBOS E CONEXÕES DE PVC ROSCÁVEIS É A PECP 34 (PARA TUBOS) E NBR 5648 (PARA CONEXÕES). AS ROSCAS SÃO FABRICADAS CONFORME NBR ISO 7/1. PARA A INSTALAÇÃO, DEVE SER SEGUIDA A NORMA NBR 5626 - INSTALAÇÃO PREDIAL DE ÁGUA FRIA.
133	UNIDADE	CONEXÃO ROSQUEÁVEL TE 1”: CONEXÃO ROSQUEÁVEL TIPO TE. - BITOLA: 1”; - MATERIAL DE FABRICAÇÃO EM PVC - CLORETO DE POLIVINILA; - COR: BRANCA; - TEMPERATURA MÁXIMA DE TRABALHO: 20ºC; - PRESSÃO DE SERVIÇO (A 20ºC): 7,5 KGF/CM² (75 M.C.A.); FACILIDADES DE INSTALAÇÃO: - POR TEREM MAIORES ESPESSURAS DE PAREDES, APRESENTAM VANTAGENS EM INSTALAÇÕES APARENTES, CONTRA EVENTUAIS CHOQUES OU IMPACTOS QUE POSSAM OCORRER; - O SISTEMA ROSCÁVEL FACILITA A DESMONTAGEM E O REMANEJAMENTO DAS INSTALAÇÕES NOS CASOS DE REDES PROVISÓRIAS; - POSSUI EXCELENTE RESISTÊNCIA QUÍMICA. NORMAS DE REFERÊNCIA: A NORMA UTILIZADA PARA A FABRICAÇÃO DOS TUBOS E CONEXÕES DE PVC ROSCÁVEIS É A PECP 34 (PARA TUBOS) E NBR 5648 (PARA CONEXÕES). AS ROSCAS SÃO FABRICADAS CONFORME NBR ISO 7/1. PARA A INSTALAÇÃO, DEVE SER SEGUIDA A NORMA NBR 5626 - INSTALAÇÃO PREDIAL DE ÁGUA FRIA.
134	UNIDADE	CONEXÃO ROSQUEÁVEL TE 1/2”: CONEXÃO ROSQUEÁVEL TIPO TE. - BITOLA: 1/2”; - MATERIAL DE FABRICAÇÃO EM PVC - CLORETO DE POLIVINILA; - COR: BRANCA; - TEMPERATURA MÁXIMA DE TRABALHO: 20ºC; - PRESSÃO DE SERVIÇO (A 20ºC): 7,5 KGF/CM² (75 M.C.A.); FACILIDADES DE INSTALAÇÃO: - POR TEREM MAIORES ESPESSURAS DE PAREDES, APRESENTAM VANTAGENS EM INSTALAÇÕES APARENTES, CONTRA EVENTUAIS CHOQUES OU IMPACTOS QUE POSSAM OCORRER; - O SISTEMA ROSCÁVEL FACILITA A DESMONTAGEM E O REMANEJAMENTO DAS INSTALAÇÕES NOS CASOS DE REDES PROVISÓRIAS; - POSSUI EXCELENTE RESISTÊNCIA QUÍMICA. NORMAS DE REFERÊNCIA: A NORMA UTILIZADA PARA A FABRICAÇÃO DOS TUBOS E CONEXÕES DE PVC ROSCÁVEIS É A PECP 34 (PARA TUBOS) E NBR 5648 (PARA CONEXÕES). AS ROSCAS SÃO FABRICADAS CONFORME NBR ISO 7/1. PARA A INSTALAÇÃO, DEVE SER SEGUIDA A NORMA NBR 5626 - INSTALAÇÃO PREDIAL DE ÁGUA FRIA.
135	UNIDADE	CONEXÃO ROSQUEÁVEL TE 3/4”: CONEXÃO ROSQUEÁVEL TIPO TE. - BITOLA: 3/4”; - MATERIAL DE FABRICAÇÃO EM PVC - CLORETO DE POLIVINILA; - COR: BRANCA; - TEMPERATURA MÁXIMA DE TRABALHO: 20ºC; - PRESSÃO DE SERVIÇO (A 20ºC): 7,5 KGF/CM² (75 M.C.A.); FACILIDADES DE INSTALAÇÃO: - POR TEREM MAIORES ESPESSURAS DE PAREDES, APRESENTAM VANTAGENS EM INSTALAÇÕES APARENTES, CONTRA EVENTUAIS CHOQUES OU IMPACTOS QUE POSSAM OCORRER; - O SISTEMA ROSCÁVEL FACILITA A DESMONTAGEM E O REMANEJAMENTO DAS INSTALAÇÕES NOS CASOS DE REDES PROVISÓRIAS; - POSSUI EXCELENTE RESISTÊNCIA QUÍMICA. NORMAS DE REFERÊNCIA: A NORMA UTILIZADA PARA A FABRICAÇÃO DOS TUBOS E CONEXÕES DE PVC ROSCÁVEIS É A PECP 34 (PARA TUBOS) E NBR 5648 (PARA CONEXÕES). AS ROSCAS SÃO FABRICADAS CONFORME NBR ISO 7/1. PARA A INSTALAÇÃO, DEVE SER SEGUIDA A NORMA NBR 5626 - INSTALAÇÃO PREDIAL DE ÁGUA FRIA.
136	UNIDADE	CONEXÃO SOLDÁVEL “CAP” 20MM: CONEXÃO TIPO CAP SOLDÁVEL. - BITOLA: 20MM; - MATERIAL DE FABRICAÇÃO EM PVC - CLORETO DE POLIVINILA; - COR: MARROM; - TEMPERATURA MÁXIMA DE TRABALHO: 20ºC; - PRESSÃO DE SERVIÇO (A 20ºC):- TUBOS: 7,5 KGF/CM² (75 M.C.A.); FACILIDADE DE INSTALAÇÃO: - AS JUNTAS SÃO SOLDADAS A FRIO POR MEIO DO ADESIVO PRÓPRIO, DISPENSANDO O USO DE FERRAMENTAS E EQUIPAMENTOS ESPECÍFICOS; - LEVEZA DO MATERIAL; - RESISTÊNCIA A PRODUTOS QUÍMICOS; - EXCELENTE DURABILIDADE, NÃO SOFRENDO CORROSÃO. NORMAS DE REFERÊNCIA: A NORMA DA ASSOCIAÇÃO BRASILEIRA DE NORMAS TÉCNICAS QUE REGE A FABRICAÇÃO DOS TUBOS E CONEXÕES DE PVC RÍGIDO É A NBR 5648 - SISTEMAS PREDIAIS DE ÁGUA FRIA - TUBOS E CONEXÕES DE PVC 6,3 , PN 750 KPA COM JUNTA SOLDÁVEL.
137	UNIDADE	CONEXÃO SOLDÁVEL “CAP” 25MM: CONEXÃO TIPO CAP SOLDÁVEL. - BITOLA: 25MM; - MATERIAL DE FABRICAÇÃO EM PVC - CLORETO DE POLIVINILA; - COR: MARROM; - TEMPERATURA MÁXIMA DE TRABALHO: 20ºC; - PRESSÃO DE SERVIÇO (A 20ºC):- TUBOS: 7,5 KGF/CM² (75 M.C.A.); FACILIDADE DE INSTALAÇÃO: - AS JUNTAS SÃO SOLDADAS A FRIO POR MEIO DO ADESIVO PRÓPRIO, DISPENSANDO O USO DE FERRAMENTAS E EQUIPAMENTOS ESPECÍFICOS; - LEVEZA DO MATERIAL; - RESISTÊNCIA A PRODUTOS QUÍMICOS; - EXCELENTE DURABILIDADE, NÃO SOFRENDO CORROSÃO. NORMAS DE REFERÊNCIA: A NORMA DA ASSOCIAÇÃO BRASILEIRA DE NORMAS TÉCNICAS QUE REGE A FABRICAÇÃO DOS TUBOS E CONEXÕES DE PVC RÍGIDO É A NBR 5648 - SISTEMAS PREDIAIS DE ÁGUA FRIA - TUBOS E CONEXÕES DE PVC 6,3 , PN 750 KPA COM JUNTA SOLDÁVEL.
138	UNIDADE	CONEXÃO SOLDÁVEL “CAP” 32MM: CONEXÃO TIPO CAP SOLDÁVEL. - BITOLA: 32MM; - MATERIAL DE FABRICAÇÃO EM PVC - CLORETO DE POLIVINILA; - COR: MARROM; - TEMPERATURA MÁXIMA DE TRABALHO: 20ºC; - PRESSÃO DE SERVIÇO (A 20ºC):- TUBOS: 7,5 KGF/CM² (75 M.C.A.); FACILIDADE DE INSTALAÇÃO: - AS JUNTAS SÃO SOLDADAS A FRIO POR MEIO DO ADESIVO PRÓPRIO, DISPENSANDO O USO DE FERRAMENTAS E EQUIPAMENTOS ESPECÍFICOS; - LEVEZA DO MATERIAL; - RESISTÊNCIA A PRODUTOS QUÍMICOS; - EXCELENTE DURABILIDADE, NÃO SOFRENDO CORROSÃO. NORMAS DE REFERÊNCIA: A NORMA DA ASSOCIAÇÃO BRASILEIRA DE NORMAS TÉCNICAS QUE REGE A FABRICAÇÃO DOS TUBOS E CONEXÕES DE PVC RÍGIDO É A NBR 5648 - SISTEMAS PREDIAIS DE ÁGUA FRIA - TUBOS E CONEXÕES DE PVC 6,3 , PN 750 KPA COM JUNTA SOLDÁVEL.
139	UNIDADE	CONEXÃO SOLDÁVEL “CAP” 40MM: CONEXÃO TIPO CAP SOLDÁVEL. - BITOLA: 40MM; - MATERIAL DE FABRICAÇÃO EM PVC - CLORETO DE POLIVINILA; - COR: MARROM; - TEMPERATURA MÁXIMA DE TRABALHO: 20ºC; - PRESSÃO DE SERVIÇO (A 20ºC):- TUBOS: 7,5 KGF/CM² (75 M.C.A.); FACILIDADE DE INSTALAÇÃO: - AS JUNTAS SÃO SOLDADAS A FRIO POR MEIO DO ADESIVO PRÓPRIO, DISPENSANDO O USO DE FERRAMENTAS E EQUIPAMENTOS ESPECÍFICOS; - LEVEZA DO MATERIAL; - RESISTÊNCIA A PRODUTOS QUÍMICOS; - EXCELENTE DURABILIDADE, NÃO SOFRENDO CORROSÃO. NORMAS DE REFERÊNCIA: A NORMA DA ASSOCIAÇÃO BRASILEIRA DE NORMAS TÉCNICAS QUE REGE A FABRICAÇÃO DOS TUBOS E CONEXÕES DE PVC RÍGIDO É A NBR 5648 - SISTEMAS PREDIAIS DE ÁGUA FRIA - TUBOS E CONEXÕES DE PVC 6,3 , PN 750 KPA COM JUNTA SOLDÁVEL.
140	UNIDADE	CONEXÃO SOLDÁVEL “CAP” 50MM: CONEXÃO TIPO CAP SOLDÁVEL. - BITOLA: 50MM; - MATERIAL DE FABRICAÇÃO EM PVC - CLORETO DE POLIVINILA; - COR: MARROM; - TEMPERATURA MÁXIMA DE TRABALHO: 20ºC; - PRESSÃO DE SERVIÇO (A 20ºC):- TUBOS: 7,5 KGF/CM² (75 M.C.A.); FACILIDADE DE INSTALAÇÃO: - AS JUNTAS SÃO SOLDADAS A FRIO POR MEIO DO ADESIVO PRÓPRIO, DISPENSANDO O USO DE FERRAMENTAS E EQUIPAMENTOS ESPECÍFICOS; - LEVEZA DO MATERIAL; - RESISTÊNCIA A PRODUTOS QUÍMICOS; - EXCELENTE DURABILIDADE, NÃO SOFRENDO CORROSÃO. NORMAS DE REFERÊNCIA: A NORMA DA ASSOCIAÇÃO BRASILEIRA DE NORMAS TÉCNICAS QUE REGE A FABRICAÇÃO DOS TUBOS E CONEXÕES DE PVC RÍGIDO É A NBR 5648 - SISTEMAS PREDIAIS DE ÁGUA FRIA - TUBOS E CONEXÕES DE PVC 6,3 , PN 750 KPA COM JUNTA SOLDÁVEL.
141	UNIDADE	CONEXÃO SOLDÁVEL “CAP” 85MM: CONEXÃO TIPO CAP SOLDÁVEL. - BITOLA: 85MM; - MATERIAL DE FABRICAÇÃO EM PVC - CLORETO DE POLIVINILA; - COR: MARROM; - TEMPERATURA MÁXIMA DE TRABALHO: 20ºC; - PRESSÃO DE SERVIÇO (A 20ºC):- TUBOS: 10,0 KGF/CM² (100 M.C.A.); FACILIDADE DE INSTALAÇÃO: - AS JUNTAS SÃO SOLDADAS A FRIO POR MEIO DO ADESIVO PRÓPRIO, DISPENSANDO O USO DE FERRAMENTAS E EQUIPAMENTOS ESPECÍFICOS; - LEVEZA DO MATERIAL; - RESISTÊNCIA A PRODUTOS QUÍMICOS; - EXCELENTE DURABILIDADE, NÃO SOFRENDO CORROSÃO. NORMAS DE REFERÊNCIA: A NORMA DA ASSOCIAÇÃO BRASILEIRA DE NORMAS TÉCNICAS QUE REGE A FABRICAÇÃO DOS TUBOS E CONEXÕES DE PVC RÍGIDO É A NBR 5648 - SISTEMAS PREDIAIS DE ÁGUA FRIA - TUBOS E CONEXÕES DE PVC 6,3 , PN 750 KPA COM JUNTA SOLDÁVEL.
142	UNIDADE	CONEXÃO SOLDÁVEL “CURVA 90º” 20MM: CONEXÃO SOLDÁVEL TIPO CURVA 90º, - BITOLA: 20 MM; - MATERIAL DE FABRICAÇÃO EM PVC - CLORETO DE POLIVINILA; - COR: MARROM; - TEMPERATURA MÁXIMA DE TRABALHO: 20ºC; - PRESSÃO DE SERVIÇO (A 20ºC):- TUBOS: 7,5 KGF/CM² (75 M.C.A.); FACILIDADE DE INSTALAÇÃO: - AS JUNTAS SÃO SOLDADAS A FRIO POR MEIO DO ADESIVO PRÓPRIO, DISPENSANDO O USO DE FERRAMENTAS E EQUIPAMENTOS ESPECÍFICOS; - LEVEZA DO MATERIAL; - RESISTÊNCIA A PRODUTOS QUÍMICOS; - EXCELENTE DURABILIDADE, NÃO SOFRENDO CORROSÃO. NORMAS DE REFERÊNCIA: A NORMA DA ASSOCIAÇÃO BRASILEIRA DE NORMAS TÉCNICAS QUE REGE A FABRICAÇÃO DOS TUBOS E CONEXÕES DE PVC RÍGIDO É A NBR 5648 - SISTEMAS PREDIAIS DE ÁGUA FRIA - TUBOS E CONEXÕES DE PVC 6,3 , PN 750 KPA COM JUNTA SOLDÁVEL.
143	UNIDADE	CONEXÃO SOLDÁVEL “CURVA 90º” 25MM: CONEXÃO SOLDÁVEL TIPO CURVA 90º, - BITOLA: 25 MM; - MATERIAL DE FABRICAÇÃO EM PVC - CLORETO DE POLIVINILA; - COR: MARROM; - TEMPERATURA MÁXIMA DE TRABALHO: 20ºC; - PRESSÃO DE SERVIÇO (A 20ºC):- TUBOS: 7,5 KGF/CM² (75 M.C.A.); FACILIDADE DE INSTALAÇÃO: - AS JUNTAS SÃO SOLDADAS A FRIO POR MEIO DO ADESIVO PRÓPRIO, DISPENSANDO O USO DE FERRAMENTAS E EQUIPAMENTOS ESPECÍFICOS; - LEVEZA DO MATERIAL; - RESISTÊNCIA A PRODUTOS QUÍMICOS; - EXCELENTE DURABILIDADE, NÃO SOFRENDO CORROSÃO. NORMAS DE REFERÊNCIA: A NORMA DA ASSOCIAÇÃO BRASILEIRA DE NORMAS TÉCNICAS QUE REGE A FABRICAÇÃO DOS TUBOS E CONEXÕES DE PVC RÍGIDO É A NBR 5648 - SISTEMAS PREDIAIS DE ÁGUA FRIA - TUBOS E CONEXÕES DE PVC 6,3 , PN 750 KPA COM JUNTA SOLDÁVEL.
144	UNIDADE	CONEXÃO SOLDÁVEL “CURVA 90º” 32MM: CONEXÃO SOLDÁVEL TIPO CURVA 90º, - BITOLA: 32 MM; - MATERIAL DE FABRICAÇÃO EM PVC - CLORETO DE POLIVINILA; - COR: MARROM; - TEMPERATURA MÁXIMA DE TRABALHO: 20ºC; - PRESSÃO DE SERVIÇO (A 20ºC):- TUBOS: 7,5 KGF/CM² (75 M.C.A.); FACILIDADE DE INSTALAÇÃO: - AS JUNTAS SÃO SOLDADAS A FRIO POR MEIO DO ADESIVO PRÓPRIO, DISPENSANDO O USO DE FERRAMENTAS E EQUIPAMENTOS ESPECÍFICOS; - LEVEZA DO MATERIAL; - RESISTÊNCIA A PRODUTOS QUÍMICOS; - EXCELENTE DURABILIDADE, NÃO SOFRENDO CORROSÃO. NORMAS DE REFERÊNCIA: A NORMA DA ASSOCIAÇÃO BRASILEIRA DE NORMAS TÉCNICAS QUE REGE A FABRICAÇÃO DOS TUBOS E CONEXÕES DE PVC RÍGIDO É A NBR 5648 - SISTEMAS PREDIAIS DE ÁGUA FRIA - TUBOS E CONEXÕES DE PVC 6,3 , PN 750 KPA COM JUNTA SOLDÁVEL.
145	UNIDADE	CONEXÃO SOLDÁVEL “CURVA 90º” 40MM: CONEXÃO SOLDÁVEL TIPO CURVA 90º, - BITOLA: 40 MM; - MATERIAL DE FABRICAÇÃO EM PVC - CLORETO DE POLIVINILA; - COR: MARROM; - TEMPERATURA MÁXIMA DE TRABALHO: 20ºC; - PRESSÃO DE SERVIÇO (A 20ºC):- TUBOS: 7,5 KGF/CM² (75 M.C.A.); FACILIDADE DE INSTALAÇÃO: - AS JUNTAS SÃO SOLDADAS A FRIO POR MEIO DO ADESIVO PRÓPRIO, DISPENSANDO O USO DE FERRAMENTAS E EQUIPAMENTOS ESPECÍFICOS; - LEVEZA DO MATERIAL; - RESISTÊNCIA A PRODUTOS QUÍMICOS; - EXCELENTE DURABILIDADE, NÃO SOFRENDO CORROSÃO. NORMAS DE REFERÊNCIA: A NORMA DA ASSOCIAÇÃO BRASILEIRA DE NORMAS TÉCNICAS QUE REGE A FABRICAÇÃO DOS TUBOS E CONEXÕES DE PVC RÍGIDO É A NBR 5648 - SISTEMAS PREDIAIS DE ÁGUA FRIA - TUBOS E CONEXÕES DE PVC 6,3 , PN 750 KPA COM JUNTA SOLDÁVEL.
146	UNIDADE	CONEXÃO SOLDÁVEL “CURVA 90º” 50MM: CONEXÃO SOLDÁVEL TIPO CURVA 90º, - BITOLA: 50 MM; - MATERIAL DE FABRICAÇÃO EM PVC - CLORETO DE POLIVINILA; - COR: MARROM; - TEMPERATURA MÁXIMA DE TRABALHO: 20ºC; - PRESSÃO DE SERVIÇO (A 20ºC):- TUBOS: 7,5 KGF/CM² (75 M.C.A.); FACILIDADE DE INSTALAÇÃO: - AS JUNTAS SÃO SOLDADAS A FRIO POR MEIO DO ADESIVO PRÓPRIO, DISPENSANDO O USO DE FERRAMENTAS E EQUIPAMENTOS ESPECÍFICOS; - LEVEZA DO MATERIAL; - RESISTÊNCIA A PRODUTOS QUÍMICOS; - EXCELENTE DURABILIDADE, NÃO SOFRENDO CORROSÃO. NORMAS DE REFERÊNCIA: A NORMA DA ASSOCIAÇÃO BRASILEIRA DE NORMAS TÉCNICAS QUE REGE A FABRICAÇÃO DOS TUBOS E CONEXÕES DE PVC RÍGIDO É A NBR 5648 - SISTEMAS PREDIAIS DE ÁGUA FRIA - TUBOS E CONEXÕES DE PVC 6,3 , PN 750 KPA COM JUNTA SOLDÁVEL.
147	UNIDADE	CONEXÃO SOLDÁVEL “CURVA 90º” 85MM: CONEXÃO SOLDÁVEL TIPO CURVA 90º, - BITOLA: 85 MM; - MATERIAL DE FABRICAÇÃO EM PVC - CLORETO DE POLIVINILA; - COR: MARROM; - TEMPERATURA MÁXIMA DE TRABALHO: 20ºC; - PRESSÃO DE SERVIÇO (A 20ºC):- TUBOS: 10,0 KGF/CM² (100 M.C.A.); FACILIDADE DE INSTALAÇÃO: - AS JUNTAS SÃO SOLDADAS A FRIO POR MEIO DO ADESIVO PRÓPRIO, DISPENSANDO O USO DE FERRAMENTAS E EQUIPAMENTOS ESPECÍFICOS; - LEVEZA DO MATERIAL; - RESISTÊNCIA A PRODUTOS QUÍMICOS; - EXCELENTE DURABILIDADE, NÃO SOFRENDO CORROSÃO. NORMAS DE REFERÊNCIA: A NORMA DA ASSOCIAÇÃO BRASILEIRA DE NORMAS TÉCNICAS QUE REGE A FABRICAÇÃO DOS TUBOS E CONEXÕES DE PVC RÍGIDO É A NBR 5648 - SISTEMAS PREDIAIS DE ÁGUA FRIA - TUBOS E CONEXÕES DE PVC 6,3 , PN 750 KPA COM JUNTA SOLDÁVEL.
148	UNIDADE	CONEXÃO SOLDÁVEL “LUVA” 20MM: CONEXÃO SOLDÁVEL TIPO LUVA, - BITOLA: 20 MM; - MATERIAL DE FABRICAÇÃO EM PVC - CLORETO DE POLIVINILA; - COR: MARROM; - TEMPERATURA MÁXIMA DE TRABALHO: 20ºC; - PRESSÃO DE SERVIÇO (A 20ºC):- TUBOS: 7,5 KGF/CM² (75 M.C.A.); FACILIDADE DE INSTALAÇÃO: - AS JUNTAS SÃO SOLDADAS A FRIO POR MEIO DO ADESIVO PRÓPRIO, DISPENSANDO O USO DE FERRAMENTAS E EQUIPAMENTOS ESPECÍFICOS; - LEVEZA DO MATERIAL; - RESISTÊNCIA A PRODUTOS QUÍMICOS; - EXCELENTE DURABILIDADE, NÃO SOFRENDO CORROSÃO. NORMAS DE REFERÊNCIA: A NORMA DA ASSOCIAÇÃO BRASILEIRA DE NORMAS TÉCNICAS QUE REGE A FABRICAÇÃO DOS TUBOS E CONEXÕES DE PVC RÍGIDO É A NBR 5648 - SISTEMAS PREDIAIS DE ÁGUA FRIA - TUBOS E CONEXÕES DE PVC 6,3 , PN 750 KPA COM JUNTA SOLDÁVEL.
149	UNIDADE	CONEXÃO SOLDÁVEL “LUVA” 25MM: CONEXÃO SOLDÁVEL TIPO LUVA, - BITOLA: 25 MM; - MATERIAL DE FABRICAÇÃO EM PVC - CLORETO DE POLIVINILA; - COR: MARROM; - TEMPERATURA MÁXIMA DE TRABALHO: 20ºC; - PRESSÃO DE SERVIÇO (A 20ºC):- TUBOS: 7,5 KGF/CM² (75 M.C.A.); FACILIDADE DE INSTALAÇÃO: - AS JUNTAS SÃO SOLDADAS A FRIO POR MEIO DO ADESIVO PRÓPRIO, DISPENSANDO O USO DE FERRAMENTAS E EQUIPAMENTOS ESPECÍFICOS; - LEVEZA DO MATERIAL; - RESISTÊNCIA A PRODUTOS QUÍMICOS; - EXCELENTE DURABILIDADE, NÃO SOFRENDO CORROSÃO. NORMAS DE REFERÊNCIA: A NORMA DA ASSOCIAÇÃO BRASILEIRA DE NORMAS TÉCNICAS QUE REGE A FABRICAÇÃO DOS TUBOS E CONEXÕES DE PVC RÍGIDO É A NBR 5648 - SISTEMAS PREDIAIS DE ÁGUA FRIA - TUBOS E CONEXÕES DE PVC 6,3 , PN 750 KPA COM JUNTA SOLDÁVEL.
150	UNIDADE	CONEXÃO SOLDÁVEL “LUVA” 32MM: CONEXÃO SOLDÁVEL TIPO LUVA, - BITOLA: 32 MM; - MATERIAL DE FABRICAÇÃO EM PVC - CLORETO DE POLIVINILA; - COR: MARROM; - TEMPERATURA MÁXIMA DE TRABALHO: 20ºC; - PRESSÃO DE SERVIÇO (A 20ºC):- TUBOS: 7,5 KGF/CM² (75 M.C.A.); FACILIDADE DE INSTALAÇÃO: - AS JUNTAS SÃO SOLDADAS A FRIO POR MEIO DO ADESIVO PRÓPRIO, DISPENSANDO O USO DE FERRAMENTAS E EQUIPAMENTOS ESPECÍFICOS; - LEVEZA DO MATERIAL; - RESISTÊNCIA A PRODUTOS QUÍMICOS; - EXCELENTE DURABILIDADE, NÃO SOFRENDO CORROSÃO. NORMAS DE REFERÊNCIA: A NORMA DA ASSOCIAÇÃO BRASILEIRA DE NORMAS TÉCNICAS QUE REGE A FABRICAÇÃO DOS TUBOS E CONEXÕES DE PVC RÍGIDO É A NBR 5648 - SISTEMAS PREDIAIS DE ÁGUA FRIA - TUBOS E CONEXÕES DE PVC 6,3 , PN 750 KPA COM JUNTA SOLDÁVEL.
151	UNIDADE	CONEXÃO SOLDÁVEL “LUVA” 40MM: CONEXÃO SOLDÁVEL TIPO LUVA, - BITOLA: 40 MM; - MATERIAL DE FABRICAÇÃO EM PVC - CLORETO DE POLIVINILA; - COR: MARROM; - TEMPERATURA MÁXIMA DE TRABALHO: 20ºC; - PRESSÃO DE SERVIÇO (A 20ºC):- TUBOS: 7,5 KGF/CM² (75 M.C.A.); FACILIDADE DE INSTALAÇÃO: - AS JUNTAS SÃO SOLDADAS A FRIO POR MEIO DO ADESIVO PRÓPRIO, DISPENSANDO O USO DE FERRAMENTAS E EQUIPAMENTOS ESPECÍFICOS; - LEVEZA DO MATERIAL; - RESISTÊNCIA A PRODUTOS QUÍMICOS; - EXCELENTE DURABILIDADE, NÃO SOFRENDO CORROSÃO. NORMAS DE REFERÊNCIA: A NORMA DA ASSOCIAÇÃO BRASILEIRA DE NORMAS TÉCNICAS QUE REGE A FABRICAÇÃO DOS TUBOS E CONEXÕES DE PVC RÍGIDO É A NBR 5648 - SISTEMAS PREDIAIS DE ÁGUA FRIA - TUBOS E CONEXÕES DE PVC 6,3 , PN 750 KPA COM JUNTA SOLDÁVEL.
152	UNIDADE	CONEXÃO SOLDÁVEL “LUVA” 50MM: CONEXÃO SOLDÁVEL TIPO LUVA, - BITOLA: 50 MM; - MATERIAL DE FABRICAÇÃO EM PVC - CLORETO DE POLIVINILA; - COR: MARROM; - TEMPERATURA MÁXIMA DE TRABALHO: 20ºC; - PRESSÃO DE SERVIÇO (A 20ºC):- TUBOS: 7,5 KGF/CM² (75 M.C.A.); FACILIDADE DE INSTALAÇÃO: - AS JUNTAS SÃO SOLDADAS A FRIO POR MEIO DO ADESIVO PRÓPRIO, DISPENSANDO O USO DE FERRAMENTAS E EQUIPAMENTOS ESPECÍFICOS; - LEVEZA DO MATERIAL; - RESISTÊNCIA A PRODUTOS QUÍMICOS; - EXCELENTE DURABILIDADE, NÃO SOFRENDO CORROSÃO. NORMAS DE REFERÊNCIA: A NORMA DA ASSOCIAÇÃO BRASILEIRA DE NORMAS TÉCNICAS QUE REGE A FABRICAÇÃO DOS TUBOS E CONEXÕES DE PVC RÍGIDO É A NBR 5648 - SISTEMAS PREDIAIS DE ÁGUA FRIA - TUBOS E CONEXÕES DE PVC 6,3 , PN 750 KPA COM JUNTA SOLDÁVEL.
153	UNIDADE	CONEXÃO SOLDÁVEL “LUVA” 85MM: CONEXÃO SOLDÁVEL TIPO LUVA, - BITOLA: 85 MM; - MATERIAL DE FABRICAÇÃO EM PVC - CLORETO DE POLIVINILA; - COR: MARROM; - TEMPERATURA MÁXIMA DE TRABALHO: 20ºC; - PRESSÃO DE SERVIÇO (A 20ºC):- TUBOS: 10,0 KGF/CM² (100 M.C.A.); FACILIDADE DE INSTALAÇÃO: - AS JUNTAS SÃO SOLDADAS A FRIO POR MEIO DO ADESIVO PRÓPRIO, DISPENSANDO O USO DE FERRAMENTAS E EQUIPAMENTOS ESPECÍFICOS; - LEVEZA DO MATERIAL; - RESISTÊNCIA A PRODUTOS QUÍMICOS; - EXCELENTE DURABILIDADE, NÃO SOFRENDO CORROSÃO. NORMAS DE REFERÊNCIA: A NORMA DA ASSOCIAÇÃO BRASILEIRA DE NORMAS TÉCNICAS QUE REGE A FABRICAÇÃO DOS TUBOS E CONEXÕES DE PVC RÍGIDO É A NBR 5648 - SISTEMAS PREDIAIS DE ÁGUA FRIA - TUBOS E CONEXÕES DE PVC 6,3 , PN 750 KPA COM JUNTA SOLDÁVEL.
154	UNIDADE	CONEXÃO SOLDÁVEL “TE” 20MM: CONEXÃO SOLDÁVEL TIPO TE, - BITOLA: 20 MM; - MATERIAL DE FABRICAÇÃO EM PVC - CLORETO DE POLIVINILA; - COR: MARROM; - TEMPERATURA MÁXIMA DE TRABALHO: 20ºC; - PRESSÃO DE SERVIÇO (A 20ºC):- TUBOS: 7,5 KGF/CM² (75 M.C.A.); FACILIDADE DE INSTALAÇÃO: - AS JUNTAS SÃO SOLDADAS A FRIO POR MEIO DO ADESIVO PRÓPRIO, DISPENSANDO O USO DE FERRAMENTAS E EQUIPAMENTOS ESPECÍFICOS; - LEVEZA DO MATERIAL; - RESISTÊNCIA A PRODUTOS QUÍMICOS; - EXCELENTE DURABILIDADE, NÃO SOFRENDO CORROSÃO. NORMAS DE REFERÊNCIA: A NORMA DA ASSOCIAÇÃO BRASILEIRA DE NORMAS TÉCNICAS QUE REGE A FABRICAÇÃO DOS TUBOS E CONEXÕES DE PVC RÍGIDO É A NBR 5648 - SISTEMAS PREDIAIS DE ÁGUA FRIA - TUBOS E CONEXÕES DE PVC 6,3 , PN 750 KPA COM JUNTA SOLDÁVEL.
155	UNIDADE	CONEXÃO SOLDÁVEL “TE” 25MM: CONEXÃO SOLDÁVEL TIPO TE, - BITOLA: 25 MM; - MATERIAL DE FABRICAÇÃO EM PVC - CLORETO DE POLIVINILA; - COR: MARROM; - TEMPERATURA MÁXIMA DE TRABALHO: 20ºC; - PRESSÃO DE SERVIÇO (A 20ºC):- TUBOS: 7,5 KGF/CM² (75 M.C.A.); FACILIDADE DE INSTALAÇÃO: - AS JUNTAS SÃO SOLDADAS A FRIO POR MEIO DO ADESIVO PRÓPRIO, DISPENSANDO O USO DE FERRAMENTAS E EQUIPAMENTOS ESPECÍFICOS; - LEVEZA DO MATERIAL; - RESISTÊNCIA A PRODUTOS QUÍMICOS; - EXCELENTE DURABILIDADE, NÃO SOFRENDO CORROSÃO. NORMAS DE REFERÊNCIA: A NORMA DA ASSOCIAÇÃO BRASILEIRA DE NORMAS TÉCNICAS QUE REGE A FABRICAÇÃO DOS TUBOS E CONEXÕES DE PVC RÍGIDO É A NBR 5648 - SISTEMAS PREDIAIS DE ÁGUA FRIA - TUBOS E CONEXÕES DE PVC 6,3 , PN 750 KPA COM JUNTA SOLDÁVEL.
156	UNIDADE	CONEXÃO SOLDÁVEL “TE” 32MM: CONEXÃO SOLDÁVEL TIPO TE, - BITOLA: 32 MM; - MATERIAL DE FABRICAÇÃO EM PVC - CLORETO DE POLIVINILA; - COR: MARROM; - TEMPERATURA MÁXIMA DE TRABALHO: 20ºC; - PRESSÃO DE SERVIÇO (A 20ºC):- TUBOS: 7,5 KGF/CM² (75 M.C.A.); FACILIDADE DE INSTALAÇÃO: - AS JUNTAS SÃO SOLDADAS A FRIO POR MEIO DO ADESIVO PRÓPRIO, DISPENSANDO O USO DE FERRAMENTAS E EQUIPAMENTOS ESPECÍFICOS; - LEVEZA DO MATERIAL; - RESISTÊNCIA A PRODUTOS QUÍMICOS; - EXCELENTE DURABILIDADE, NÃO SOFRENDO CORROSÃO. NORMAS DE REFERÊNCIA: A NORMA DA ASSOCIAÇÃO BRASILEIRA DE NORMAS TÉCNICAS QUE REGE A FABRICAÇÃO DOS TUBOS E CONEXÕES DE PVC RÍGIDO É A NBR 5648 - SISTEMAS PREDIAIS DE ÁGUA FRIA - TUBOS E CONEXÕES DE PVC 6,3 , PN 750 KPA COM JUNTA SOLDÁVEL.
157	UNIDADE	CONEXÃO SOLDÁVEL “TE” 40MM: CONEXÃO SOLDÁVEL TIPO TE, - BITOLA: 40 MM; - MATERIAL DE FABRICAÇÃO EM PVC - CLORETO DE POLIVINILA; - COR: MARROM; - TEMPERATURA MÁXIMA DE TRABALHO: 20ºC; - PRESSÃO DE SERVIÇO (A 20ºC):- TUBOS: 7,5 KGF/CM² (75 M.C.A.); FACILIDADE DE INSTALAÇÃO: - AS JUNTAS SÃO SOLDADAS A FRIO POR MEIO DO ADESIVO PRÓPRIO, DISPENSANDO O USO DE FERRAMENTAS E EQUIPAMENTOS ESPECÍFICOS; - LEVEZA DO MATERIAL; - RESISTÊNCIA A PRODUTOS QUÍMICOS; - EXCELENTE DURABILIDADE, NÃO SOFRENDO CORROSÃO. NORMAS DE REFERÊNCIA: A NORMA DA ASSOCIAÇÃO BRASILEIRA DE NORMAS TÉCNICAS QUE REGE A FABRICAÇÃO DOS TUBOS E CONEXÕES DE PVC RÍGIDO É A NBR 5648 - SISTEMAS PREDIAIS DE ÁGUA FRIA - TUBOS E CONEXÕES DE PVC 6,3 , PN 750 KPA COM JUNTA SOLDÁVEL.
158	UNIDADE	CONEXÃO SOLDÁVEL “TE” 50MM: CONEXÃO SOLDÁVEL TIPO TE, - BITOLA: 50 MM; - MATERIAL DE FABRICAÇÃO EM PVC - CLORETO DE POLIVINILA; - COR: MARROM; - TEMPERATURA MÁXIMA DE TRABALHO: 20ºC; - PRESSÃO DE SERVIÇO (A 20ºC):- TUBOS: 7,5 KGF/CM² (75 M.C.A.); FACILIDADE DE INSTALAÇÃO: - AS JUNTAS SÃO SOLDADAS A FRIO POR MEIO DO ADESIVO PRÓPRIO, DISPENSANDO O USO DE FERRAMENTAS E EQUIPAMENTOS ESPECÍFICOS; - LEVEZA DO MATERIAL; - RESISTÊNCIA A PRODUTOS QUÍMICOS; - EXCELENTE DURABILIDADE, NÃO SOFRENDO CORROSÃO. NORMAS DE REFERÊNCIA: A NORMA DA ASSOCIAÇÃO BRASILEIRA DE NORMAS TÉCNICAS QUE REGE A FABRICAÇÃO DOS TUBOS E CONEXÕES DE PVC RÍGIDO É A NBR 5648 - SISTEMAS PREDIAIS DE ÁGUA FRIA - TUBOS E CONEXÕES DE PVC 6,3 , PN 750 KPA COM JUNTA SOLDÁVEL.
159	UNIDADE	CONEXÃO SOLDÁVEL “TE” 85MM: CONEXÃO SOLDÁVEL TIPO TE, - BITOLA: 85 MM; - MATERIAL DE FABRICAÇÃO EM PVC - CLORETO DE POLIVINILA; - COR: MARROM; - TEMPERATURA MÁXIMA DE TRABALHO: 20ºC; - PRESSÃO DE SERVIÇO (A 20ºC):- TUBOS: 10,0 KGF/CM² (100 M.C.A.); FACILIDADE DE INSTALAÇÃO: - AS JUNTAS SÃO SOLDADAS A FRIO POR MEIO DO ADESIVO PRÓPRIO, DISPENSANDO O USO DE FERRAMENTAS E EQUIPAMENTOS ESPECÍFICOS; - LEVEZA DO MATERIAL; - RESISTÊNCIA A PRODUTOS QUÍMICOS; - EXCELENTE DURABILIDADE, NÃO SOFRENDO CORROSÃO. NORMAS DE REFERÊNCIA: A NORMA DA ASSOCIAÇÃO BRASILEIRA DE NORMAS TÉCNICAS QUE REGE A FABRICAÇÃO DOS TUBOS E CONEXÕES DE PVC RÍGIDO É A NBR 5648 - SISTEMAS PREDIAIS DE ÁGUA FRIA - TUBOS E CONEXÕES DE PVC 6,3 , PN 750 KPA COM JUNTA SOLDÁVEL
160	UNIDADE	CONEXÃO SOLDÁVEL JOELHO 90º 20MM: CONEXÃO SOLDÁVEL TIPO JOELHO 90º, - BITOLA: 20 MM; - MATERIAL DE FABRICAÇÃO EM PVC - CLORETO DE POLIVINILA; - COR: MARROM; - TEMPERATURA MÁXIMA DE TRABALHO: 20ºC; - PRESSÃO DE SERVIÇO (A 20ºC):- TUBOS: 7,5 KGF/CM² (75 M.C.A.); FACILIDADE DE INSTALAÇÃO: - AS JUNTAS SÃO SOLDADAS A FRIO POR MEIO DO ADESIVO PRÓPRIO, DISPENSANDO O USO DE FERRAMENTAS E EQUIPAMENTOS ESPECÍFICOS; - LEVEZA DO MATERIAL; - RESISTÊNCIA A PRODUTOS QUÍMICOS; - EXCELENTE DURABILIDADE, NÃO SOFRENDO CORROSÃO. NORMAS DE REFERÊNCIA: A NORMA DA ASSOCIAÇÃO BRASILEIRA DE NORMAS TÉCNICAS QUE REGE A FABRICAÇÃO DOS TUBOS E CONEXÕES DE PVC RÍGIDO É A NBR 5648 - SISTEMAS PREDIAIS DE ÁGUA FRIA - TUBOS E CONEXÕES DE PVC 6,3 , PN 750 KPA COM JUNTA SOLDÁVEL.
161	UNIDADE	CONEXÃO SOLDÁVEL JOELHO 90º 25MM: CONEXÃO SOLDÁVEL TIPO JOELHO 90º, - BITOLA: 25 MM; - MATERIAL DE FABRICAÇÃO EM PVC - CLORETO DE POLIVINILA; - COR: MARROM; - TEMPERATURA MÁXIMA DE TRABALHO: 20ºC; - PRESSÃO DE SERVIÇO (A 20ºC):- TUBOS: 7,5 KGF/CM² (75 M.C.A.); FACILIDADE DE INSTALAÇÃO: - AS JUNTAS SÃO SOLDADAS A FRIO POR MEIO DO ADESIVO PRÓPRIO, DISPENSANDO O USO DE FERRAMENTAS E EQUIPAMENTOS ESPECÍFICOS; - LEVEZA DO MATERIAL; - RESISTÊNCIA A PRODUTOS QUÍMICOS; - EXCELENTE DURABILIDADE, NÃO SOFRENDO CORROSÃO. NORMAS DE REFERÊNCIA: A NORMA DA ASSOCIAÇÃO BRASILEIRA DE NORMAS TÉCNICAS QUE REGE A FABRICAÇÃO DOS TUBOS E CONEXÕES DE PVC RÍGIDO É A NBR 5648 - SISTEMAS PREDIAIS DE ÁGUA FRIA - TUBOS E CONEXÕES DE PVC 6,3 , PN 750 KPA COM JUNTA SOLDÁVEL
162	UNIDADE	CONEXÃO SOLDÁVEL JOELHO 90º 32MM: CONEXÃO SOLDÁVEL TIPO JOELHO 90º, - BITOLA: 32 MM; - MATERIAL DE FABRICAÇÃO EM PVC - CLORETO DE POLIVINILA; - COR: MARROM; - TEMPERATURA MÁXIMA DE TRABALHO: 20ºC; - PRESSÃO DE SERVIÇO (A 20ºC):- TUBOS: 7,5 KGF/CM² (75 M.C.A.); FACILIDADE DE INSTALAÇÃO: - AS JUNTAS SÃO SOLDADAS A FRIO POR MEIO DO ADESIVO PRÓPRIO, DISPENSANDO O USO DE FERRAMENTAS E EQUIPAMENTOS ESPECÍFICOS; - LEVEZA DO MATERIAL; - RESISTÊNCIA A PRODUTOS QUÍMICOS; - EXCELENTE DURABILIDADE, NÃO SOFRENDO CORROSÃO. NORMAS DE REFERÊNCIA: A NORMA DA ASSOCIAÇÃO BRASILEIRA DE NORMAS TÉCNICAS QUE REGE A FABRICAÇÃO DOS TUBOS E CONEXÕES DE PVC RÍGIDO É A NBR 5648 - SISTEMAS PREDIAIS DE ÁGUA FRIA - TUBOS E CONEXÕES DE PVC 6,3 , PN 750 KPA COM JUNTA SOLDÁVEL.
163	UNIDADE	CONEXÃO SOLDÁVEL JOELHO 90º 40MM: CONEXÃO SOLDÁVEL TIPO JOELHO 90º, - BITOLA: 40 MM; - MATERIAL DE FABRICAÇÃO EM PVC - CLORETO DE POLIVINILA; - COR: MARROM; - TEMPERATURA MÁXIMA DE TRABALHO: 20ºC; - PRESSÃO DE SERVIÇO (A 20ºC):- TUBOS: 7,5 KGF/CM² (75 M.C.A.); FACILIDADE DE INSTALAÇÃO: - AS JUNTAS SÃO SOLDADAS A FRIO POR MEIO DO ADESIVO PRÓPRIO, DISPENSANDO O USO DE FERRAMENTAS E EQUIPAMENTOS ESPECÍFICOS; - LEVEZA DO MATERIAL; - RESISTÊNCIA A PRODUTOS QUÍMICOS; - EXCELENTE DURABILIDADE, NÃO SOFRENDO CORROSÃO. NORMAS DE REFERÊNCIA: A NORMA DA ASSOCIAÇÃO BRASILEIRA DE NORMAS TÉCNICAS QUE REGE A FABRICAÇÃO DOS TUBOS E CONEXÕES DE PVC RÍGIDO É A NBR 5648 - SISTEMAS PREDIAIS DE ÁGUA FRIA - TUBOS E CONEXÕES DE PVC 6,3 , PN 750 KPA COM JUNTA SOLDÁVEL.
164	UNIDADE	CONEXÃO SOLDÁVEL JOELHO 90º 50MM: CONEXÃO SOLDÁVEL TIPO JOELHO 90º, - BITOLA: 50 MM; - MATERIAL DE FABRICAÇÃO EM PVC - CLORETO DE POLIVINILA; - COR: MARROM; - TEMPERATURA MÁXIMA DE TRABALHO: 20ºC; - PRESSÃO DE SERVIÇO (A 20ºC):- TUBOS: 7,5 KGF/CM² (75 M.C.A.); FACILIDADE DE INSTALAÇÃO: - AS JUNTAS SÃO SOLDADAS A FRIO POR MEIO DO ADESIVO PRÓPRIO, DISPENSANDO O USO DE FERRAMENTAS E EQUIPAMENTOS ESPECÍFICOS; - LEVEZA DO MATERIAL; - RESISTÊNCIA A PRODUTOS QUÍMICOS; - EXCELENTE DURABILIDADE, NÃO SOFRENDO CORROSÃO. NORMAS DE REFERÊNCIA: A NORMA DA ASSOCIAÇÃO BRASILEIRA DE NORMAS TÉCNICAS QUE REGE A FABRICAÇÃO DOS TUBOS E CONEXÕES DE PVC RÍGIDO É A NBR 5648 - SISTEMAS PREDIAIS DE ÁGUA FRIA - TUBOS E CONEXÕES DE PVC 6,3 , PN 750 KPA COM JUNTA SOLDÁVEL.
165	UNIDADE	CONEXÃO SOLDÁVEL JOELHO 90º 85MM: CONEXÃO SOLDÁVEL TIPO JOELHO 90º, - BITOLA: 85 MM; - MATERIAL DE FABRICAÇÃO EM PVC - CLORETO DE POLIVINILA; - COR: MARROM; - TEMPERATURA MÁXIMA DE TRABALHO: 20ºC; - PRESSÃO DE SERVIÇO (A 20ºC):- TUBOS: 10,0 KGF/CM² (100 M.C.A.); FACILIDADE DE INSTALAÇÃO: - AS JUNTAS SÃO SOLDADAS A FRIO POR MEIO DO ADESIVO PRÓPRIO, DISPENSANDO O USO DE FERRAMENTAS E EQUIPAMENTOS ESPECÍFICOS; - LEVEZA DO MATERIAL; - RESISTÊNCIA A PRODUTOS QUÍMICOS; - EXCELENTE DURABILIDADE, NÃO SOFRENDO CORROSÃO. NORMAS DE REFERÊNCIA: A NORMA DA ASSOCIAÇÃO BRASILEIRA DE NORMAS TÉCNICAS QUE REGE A FABRICAÇÃO DOS TUBOS E CONEXÕES DE PVC RÍGIDO É A NBR 5648 - SISTEMAS PREDIAIS DE ÁGUA FRIA - TUBOS E CONEXÕES DE PVC 6,3 , PN 750 KPA COM JUNTA SOLDÁVEL.
166	UNIDADE	CONEXÃO TAMPÃO (CAP) 150 MM – ESGOTO.
167	UNIDADE	CONEXÃO TAMPÃO (CAP) SOLDÁVEL PVC 60 MM.
168	UNIDADE	CONEXÃO TEE EM PVC MARROM 32 X 25.
169	UNIDADE	CONEXÃO TEE EM PVC MARROM 40 X 25
170	UNIDADE	CONEXÃO TEE EM PVC MARROM 60MM
171	UNIDADE	CONEXÃO TEE PARA TUBO DE ESGOTO 150MM 90º.
172	UNIDADE	CONEXÃO TEE PARA TUBO DE ESGOTO 200MM 90º
173	UNIDADE	CONEXÃO UNIÃO SOLDÁVEL PVC 20 MM
174	UNIDADE	CONEXÃO UNIÃO SOLDÁVEL PVC 25 MM
175	UNIDADE	CONEXÃO UNIÃO SOLDÁVEL PVC 32 MM
176	UNIDADE	CONEXÃO UNIÃO SOLDÁVEL PVC 40 MM.
177	UNIDADE	CONEXÃO UNIÃO SOLDÁVEL PVC 50MM
178	UNIDADE	CONEXÃO UNIÃO SOLDÁVEL PVC 60MM.
179	UNIDADE	CONEXÃO VÁLVULA DE RETENÇÃO EM COBRE, ROSQUEÁVEL, HORIZONTAL, 2. POL
180	UNIDADE	CONEXÃO VÁLVULA DE RETENÇÃO EM COBRE, ROSQUEÁVEL, HORIZONTAL, 2.1/2 POL
181	UNIDADE	CONEXÃO VÁLVULA PARA PIA COM UNHO 7/8 COR BRANCA.
182	UNIDADE	CONEXÃO VÁLVULA PARA TANQUE 1.1/4 COR BRANCA
183	UNIDADE	CONJUNTO ASSENTO SANITÁRIO E TAMPA, FABRICADO EM POLIPROPILENO, COM PARAFUSO DE FIXAÇÃO, COR BRANCO, NÃO ALMOFADADO, COMPATÍVEL COM VASO SANITÁRIO MARCA FIORI.
184	UNIDADE	CONJUNTO REPARO REGISTRO, TIPO REGISTRO PRESSÃO, BITOLA 1/2, MODELO REGISTRO 1416, REFERÊNCIA CPD 2373
185	UNIDADE	ENGATE FLEXÍVEL PVC ½” X 50 CM: FAZ A CONDUÇÃO À ÁGUA FRIA DO PONTO DA INSTALAÇÃO AOS APARELHOS HIDRÁULICOS. BENEFÍCIOS: - FÁCIL INSTALAÇÃO; - MAIOR DURABILIDADE; - TERMINAIS COM "ABAS" QUE FACILITAM A INSTALAÇÃO. CARACTERÍSTICAS: - ENGATE FABRICADO EM PVC FLEXÍVEL, COM PORCAS E NIPLE PRODUZIDOS EM PVC RÍGIDO; - PRESSÃO MÁXIMA DE SERVIÇO É DE 4 KGF/CM (40 M.C.A./METROS DE COLUNA D'ÁGUA OU 400 KPA) À TEMPERATURA AMBIENTE (20°C); - É RESISTENTE À CORROSÃO E ÀS SOLICITAÇÕES DOS ESFORÇOS MECÂNICOS QUE OS COMPONENTES ESTÃO SUJEITOS QUANDO DA SUA INSTALAÇÃO E USO; - POSSUI VEDANTE QUE PERMITE A ADEQUADA VEDAÇÃO NA ENTRADA E NA SAÍDA DA LIGAÇÃO FLEXÍVEL, PROPICIANDO A ESTANQUEIDADE DA LIGAÇÃO; - O PRODUTO É COMPOSTO DE PORCA, TUBO, ANEL DE VEDAÇÃO E NIPLE. - COR: BRANCO; - BITOLA: 1/2”; - COMPRIMENTO: 50 CM.
186	UNIDADE	MECANISMO DE ENTRADA UNIVERSAL PARA CAIXA DE DESCARGA ACOPLADA BAIXA E ALTA
187	UNIDADE	ESGUICHO TIPO PISTOLA METÁLICO PARA MANGUEIRA DE ½”.
188	UNIDADE	ESGUICHO TIPO PISTOLA METÁLICO PARA MANGUEIRA DE ¾”.
189	UNIDADE	ESPUDE DE BORRACHA PARA VASO SANITÁRIO
190	UNIDADE	FILTRO DE ÁGUA, ELEMENTO FILTRANTE COM CARVÃO ATIVADO, FUNCIONAMENTO A PRESSÃO , VAZÃO NOMINAL MAIOR OU IGUAL A 100L/H, DEVERÁ CONTER ENTRADA E SAÍDA ROSCADA PARA SER INSTALADO NO PONTO DE USO. DESEMPENHO: RETENÇÃO DE PARTÍCULAS: P-III(>= 5 A <15UM), REDUÇÃO DE CLORO LIVRE: C-I (>=75%
191	UNIDADE	FITA VEDA ROSCA LARGURA DE 18MM EXTENSÃO DE 25 M
192	UNIDADE	ANEL DE VEDAÇÃO UNIVERSAL PARA VASO SANITÁRIO (VEDAÇÃO ENTRE O PISO E O VASO SANITÁRIO)
193	UNIDADE	LUVA DE CORRER 20 MM EM PVC
194	UNIDADE	LUVA DE CORRER 25 MM EM PVC
195	UNIDADE	LUVA DE CORRER 32 MM EM PVC
196	UNIDADE	LUVA DE CORRER 40 MM EM PVC
197	UNIDADE	LUVA DE CORRER 50 MM EM PVC
198	UNIDADE	LUVA DE CORRER 60 MM EM PVC
199	UNIDADE	LUVA L / R EM PVC – COM BUCHA DE LATÃO – 32 MM X 1”.
200	UNIDADE	LUVA L / R EM PVC – COM BUCHA DE LATÃO – 20MM X ½”
201	UNIDADE	LUVA L / R EM PVC – COM BUCHA DE LATÃO – 25 MM X 1/2”.
202	UNIDADE	LUVA L / R EM PVC – COM BUCHA DE LATÃO – 25 MM X ¾”.
203	UNIDADE	LUVA PVC SOLDÁVEL ÁGUA FRIA 60 MM
204	ROLO	MANGUEIRA ¾” PARA AGUA, EM PVC - COR PRETA. ROLO DE 100M
205	UNIDADE	REDUÇÃO EXCÊNTRICA ESGOTO 100X50MM BRANCO.
206	UNIDADE	REDUÇÃO EXCÊNTRICA ESGOTO 100X75MM BRANCO
207	UNIDADE	REGISTRO DE ALAVANCA 1” ½. MATERIAL: METAL
208	UNIDADE	REGISTRO DE ALAVANCA 1”. MATERIAL: METAL
209	UNIDADE	REGISTRO DE ALAVANCA 2”. MATERIAL: METAL
210	UNIDADE	REGISTRO DE ALAVANCA ¾. MATERIAL: METAL
211	UNIDADE	REGISTRO DE ESFERA 20MM: REGISTRO DE ESFERA SOLDÁVEL. TORNEIRA PARA FECHAMENTO/ABERTURA COM PEGADORES NOS DOIS LADOS. - BITOLA: 20MM; - MATERIAL DE FABRICAÇÃO EM PVC - CLORETO DE POLIVINILA; - COR: MARROM; - TEMPERATURA MÁXIMA DE TRABALHO: 20ºC; - PRESSÃO DE SERVIÇO (A 20ºC):- TUBOS: 7,5 KGF/CM² (75 M.C.A.); FACILIDADE DE INSTALAÇÃO: - AS JUNTAS SÃO SOLDADAS A FRIO POR MEIO DO ADESIVO PRÓPRIO, DISPENSANDO O USO DE FERRAMENTAS E EQUIPAMENTOS ESPECÍFICOS; - LEVEZA DO MATERIAL; - RESISTÊNCIA A PRODUTOS QUÍMICOS; - EXCELENTE DURABILIDADE, NÃO SOFRENDO CORROSÃO. NORMAS DE REFERÊNCIA: A NORMA DA ASSOCIAÇÃO BRASILEIRA DE NORMAS TÉCNICAS QUE REGE A FABRICAÇÃO DOS TUBOS E CONEXÕES DE PVC RÍGIDO É A NBR 5648 - SISTEMAS PREDIAIS DE ÁGUA FRIA - TUBOS E CONEXÕES DE PVC 6,3 , PN 750 KPA COM JUNTA SOLDÁVEL.
212	UNIDADE	REGISTRO DE ESFERA 25MM: REGISTRO DE ESFERA SOLDÁVEL. TORNEIRA PARA FECHAMENTO/ABERTURA COM PEGADORES NOS DOIS LADOS. - BITOLA: 25MM; - MATERIAL DE FABRICAÇÃO EM PVC - CLORETO DE POLIVINILA; - COR: MARROM; - TEMPERATURA MÁXIMA DE TRABALHO: 20ºC; - PRESSÃO DE SERVIÇO (A 20ºC):- TUBOS: 7,5 KGF/CM² (75 M.C.A.); FACILIDADE DE INSTALAÇÃO: - AS JUNTAS SÃO SOLDADAS A FRIO POR MEIO DO ADESIVO PRÓPRIO, DISPENSANDO O USO DE FERRAMENTAS E EQUIPAMENTOS ESPECÍFICOS; - LEVEZA DO MATERIAL; - RESISTÊNCIA A PRODUTOS QUÍMICOS; - EXCELENTE DURABILIDADE, NÃO SOFRENDO CORROSÃO. NORMAS DE REFERÊNCIA: A NORMA DA ASSOCIAÇÃO BRASILEIRA DE NORMAS TÉCNICAS QUE REGE A FABRICAÇÃO DOS TUBOS E CONEXÕES DE PVC RÍGIDO É A NBR 5648 - SISTEMAS PREDIAIS DE ÁGUA FRIA - TUBOS E CONEXÕES DE PVC 6,3 , PN 750 KPA COM JUNTA SOLDÁVEL.
213	UNIDADE	REGISTRO DE ESFERA 32MM: REGISTRO DE ESFERA SOLDÁVEL. TORNEIRA PARA FECHAMENTO/ABERTURA COM PEGADORES NOS DOIS LADOS. - BITOLA: 32MM; - MATERIAL DE FABRICAÇÃO EM PVC - CLORETO DE POLIVINILA; - COR: MARROM; - TEMPERATURA MÁXIMA DE TRABALHO: 20ºC; - PRESSÃO DE SERVIÇO (A 20ºC):- TUBOS: 7,5 KGF/CM² (75 M.C.A.); FACILIDADE DE INSTALAÇÃO: - AS JUNTAS SÃO SOLDADAS A FRIO POR MEIO DO ADESIVO PRÓPRIO, DISPENSANDO O USO DE FERRAMENTAS E EQUIPAMENTOS ESPECÍFICOS; - LEVEZA DO MATERIAL; - RESISTÊNCIA A PRODUTOS QUÍMICOS; - EXCELENTE DURABILIDADE, NÃO SOFRENDO CORROSÃO. NORMAS DE REFERÊNCIA: A NORMA DA ASSOCIAÇÃO BRASILEIRA DE NORMAS TÉCNICAS QUE REGE A FABRICAÇÃO DOS TUBOS E CONEXÕES DE PVC RÍGIDO É A NBR 5648 - SISTEMAS PREDIAIS DE ÁGUA FRIA - TUBOS E CONEXÕES DE PVC 6,3 , PN 750 KPA COM JUNTA SOLDÁVEL.
214	UNIDADE	REGISTRO DE ESFERA 40MM: REGISTRO DE ESFERA SOLDÁVEL. TORNEIRA PARA FECHAMENTO/ABERTURA COM PEGADORES NOS DOIS LADOS. - BITOLA: 40MM; - MATERIAL DE FABRICAÇÃO EM PVC - CLORETO DE POLIVINILA; - COR: MARROM; - TEMPERATURA MÁXIMA DE TRABALHO: 20ºC; - PRESSÃO DE SERVIÇO (A 20ºC):- TUBOS: 7,5 KGF/CM² (75 M.C.A.); FACILIDADE DE INSTALAÇÃO: - AS JUNTAS SÃO SOLDADAS A FRIO POR MEIO DO ADESIVO PRÓPRIO, DISPENSANDO O USO DE FERRAMENTAS E EQUIPAMENTOS ESPECÍFICOS; - LEVEZA DO MATERIAL; - RESISTÊNCIA A PRODUTOS QUÍMICOS; - EXCELENTE DURABILIDADE, NÃO SOFRENDO CORROSÃO. NORMAS DE REFERÊNCIA: A NORMA DA ASSOCIAÇÃO BRASILEIRA DE NORMAS TÉCNICAS QUE REGE A FABRICAÇÃO DOS TUBOS E CONEXÕES DE PVC RÍGIDO É A NBR 5648 - SISTEMAS PREDIAIS DE ÁGUA FRIA - TUBOS E CONEXÕES DE PVC 6,3 , PN 750 KPA COM JUNTA SOLDÁVEL.
215	UNIDADE	REGISTRO DE ESFERA 50MM: REGISTRO DE ESFERA SOLDÁVEL. TORNEIRA PARA FECHAMENTO/ABERTURA COM PEGADORES NOS DOIS LADOS. - BITOLA: 50MM; - MATERIAL DE FABRICAÇÃO EM PVC - CLORETO DE POLIVINILA; - COR: MARROM; - TEMPERATURA MÁXIMA DE TRABALHO: 20ºC; - PRESSÃO DE SERVIÇO (A 20ºC):- TUBOS: 7,5 KGF/CM² (75 M.C.A.); FACILIDADE DE INSTALAÇÃO: - AS JUNTAS SÃO SOLDADAS A FRIO POR MEIO DO ADESIVO PRÓPRIO, DISPENSANDO O USO DE FERRAMENTAS E EQUIPAMENTOS ESPECÍFICOS; - LEVEZA DO MATERIAL; - RESISTÊNCIA A PRODUTOS QUÍMICOS; - EXCELENTE DURABILIDADE, NÃO SOFRENDO CORROSÃO. NORMAS DE REFERÊNCIA: A NORMA DA ASSOCIAÇÃO BRASILEIRA DE NORMAS TÉCNICAS QUE REGE A FABRICAÇÃO DOS TUBOS E CONEXÕES DE PVC RÍGIDO É A NBR 5648 - SISTEMAS PREDIAIS DE ÁGUA FRIA - TUBOS E CONEXÕES DE PVC 6,3 , PN 750 KPA COM JUNTA SOLDÁVEL.
216	UNIDADE	REPARO COMPLETO PARA VÁLVULA DE DESCARGA COMPATÍVEL COM VÁLVULA MARCA HYDRA, MODELO 2545, 1.1/2”, DN 40, PRESSÃO DE 2 A 40 MCA.
217	UNIDADE	REPARO COMPLETO PARA VÁLVULA DE DESCARGA COMPATÍVEL COM VÁLVULA MARCA HYDRA, MODELO 2550, 1.1/2”, DN 40, PRESSÃO DE 2 A 40 MCA.
218	UNIDADE	REPARO TORNEIRA, ACABAMENTO CROMADO, TIPO FIXAÇÃO ROSCÁVEL, BITOLA 3/4 X 1, REFERÊNCIA C-45 DECA OU 1194, APLICAÇÃO LAVATÓRIO E PIA
219	UNIDADE	SIFÃO AJUSTÁVEL MULTIUSO: SIFÃO AJUSTÁVEL MULTIUSO. SISTEMA QUE IMPEDE O RETORNO DOS GASES PROVENIENTES DO INTERIOR DO SISTEMA PREDIAL DE ESGOTOS. PRODUTO DE FÁCIL INSTALAÇÃO, DISPENSA O USO DE FERRAMENTAS, SENDO SUFICIENTE APENAS O APERTO MANUAL. CARACTERÍSTICAS TÉCNICAS: - TIPO: MULTIUSO; - COR: BRANCO; - PESO: 130 GRAMAS; - BITOLA: AJUSTÁVEL 40 OU 50 MM. - MATÉRIA PRIMA: POLIPROPILENO COM ADITIVO ANTIFUNGO; - ANÉIS DE VEDAÇÃO DE BORRACHA NITRÍLICA; - INSTALAÇÃO SIMPLIFICADA EM LUGARES DE DIFÍCIL ACESSO; - IMPEDE O RETORNO DE GASES EXISTENTES NA TUBULAÇÃO DEVIDO AO FECHO HÍDRICO; - POSSUI UMA MAIOR VAZÃO DEVIDO A SEU DIÂMETRO INTERNO UNIFORME, INDEPENDENTEMENTE DA CURVATURA EFETUADA. DIMENSÕES: - COMPRIMENTO MÁXIMO: 660 MM; - COMPRIMENTO MÍNIMO: 300 MM.
220	UNIDADE	SIFÃO SANFONADO DE 1,5 M, PARA PIA E TANQUES
221	UNIDADE	SUPORTE PARA CHUVEIRO 1/2" X 40CM, EM ALUMÍNIO PARA LIGAÇÃO DO CHUVEIRO (ENTRE PAREDE SAÍDA DE ÁGUA E CHUVEIRO)
222	UNIDADE	TORNEIRA 1/2" PARA BANCADA, COM BICO ALTO (30CM DA BANCADA), FABRICADA EM METAL, CROMADA.
223	UNIDADE	TORNEIRA 3/4" PARA BANCADA, COM BICO ALTO (30CM DA BANCADA), FABRICADA EM METAL, CROMADA
224	UNIDADE	TORNEIRA ALAVANCA 1/2". MATERIAL METAL
225	UNIDADE	TORNEIRA ALAVANCA 3/4". MATERIAL METAL
226	UNIDADE	TORNEIRA BOIA 3/4”
227	UNIDADE	TORNEIRA BOIA HASTE CURTA 1/2”
228	UNIDADE	TORNEIRA DE PAREDE, METÁLICA, PARA COZINHA BICO MÓVEL LONGA ½ (1/4 GIRO)
229	UNIDADE	TORNEIR DE PAREDE, METÁLICA, PARA COZINHA BICO MÓVEL LONGA ¾ (1/4 DE GIRO).
230	UNIDADE	TORNEIRA DE PAREDE, CURTA, EM METAL CROMADO 1/2”
231	UNIDADE	TORNEIRA DE BANCADA, PARA LAVATÓRIO/BANHEIRO ½” -
232	UNIDADE	TORNEIRA METÁLICA DE PAREDE, LONGA, COMPRIMENTO 20CM. Bitola DN15/20 (1/2" e ¾")
233	UNIDADE	TORNEIRA METÁLICA PARA JARDIM ½.
234	UNIDADE	TORNEIRA METÁLICA PARA JARDIM ¾
235	UNIDADE	TORNEIRA PARA LAVATÓRIO DE MESA, COM FECHAMENTO AUTOMÁTICO, ACABAMENTO SUPERFICIAL CROMADO COM ALTA RESISTÊNCIA A CORROSÃO E RISCOS, COM AREJADOR EMBUTIDO, ACIONAMENTO HIDROMECÂNICO COM LEVE PRESSÃO MANUAL, COM FECHAMENTO AUTOMÁTICO EM ATÉ 10 SEGUNDOS, BITOLA DE 1/2", COM SISTEMA PARA RESTRINGIR A VAZÃO PARA PRESSÃO NA TUBULAÇÃO DE 0,8 A 2 KGF/CM² E PARA PRESSÃO DE 2 A 4 KGF/CM²
236	UNIDADE	TORNEIRA PARA MICTÓRIO, COM FECHAMENTO AUTOMÁTICO, ACABAMENTO SUPERFICIAL CROMADO COM ALTA RESISTÊNCIA A CORROSÃO E RISCOS, ACIONAMENTO HIDROMECÂNICO COM LEVE PRESSÃO MANUAL, COM FECHAMENTO AUTOMÁTICO EM ATÉ 10 SEGUNDOS, BITOLA DE 1/2", COM SISTEMA PARA RESTRINGIR A VAZÃO PARA PRESSÃO NA TUBULAÇÃO DE 0,8 A 2 KGF/CM² E PARA PRESSÃO DE 2 A 4 KGF/CM². ACOMPANHA ADAPTADOR DE 3/4"
237	UNIDADE	TORNEIRA PLÁSTICA PARA JARDIM ½
238	UNIDADE	TORNEIRA PLÁSTICA PARA JARDIM ¾.
239	UNIDADE	TORNO PORTÁTIL PARA ENCANADOR: / MATERIAL CORPO DE FERRO FUNDIDO, COM SISTEMA DE ROTAÇÃO QUE PERMITA O POSICIONAMENTO RÁPIDO E FÁCIL DOS TUBOS, COR LARANJA, PARA TUBOS DE 1/8” A 4”, PESO 11,7 KG
240	TUBO DE 6M	TUBO PARA ESGOTO PRIMÁRIO TUBO 6M X 100MM: CONEXÃO PARA ESGOTO PRIMÁRIO TIPO TUBO. BITOLA 100 MM. COMPRIMENTO 6 METROS. CARACTERÍSTICAS TÉCNICAS: - MATERIAL DE FABRICAÇÃO: PVC RÍGIDO; - COR: BRANCA; - JUNTAS QUE ACEITAM O SISTEMA SOLDÁVEL (COM ADESIVO PLÁSTICO) OU ELÁSTICO (COM ANEL DE BORRACHA); - -TEMPERATURA MÁXIMA DE TRABALHO: 45ºC EM REGIME NÃO CONTÍNUO; - SUPERFÍCIE INTERNA LISA. NORMAS DE REFERÊNCIAS: SÃO FABRICADOS CONFORME A NORMA NBR 5688 - SISTEMAS PREDIAIS DE ÁGUA PLUVIAL, ESGOTO SANITÁRIO E VENTILAÇÃO. PARA A INSTALAÇÃO, DEVE-SE SEGUIR A NORMA NBR 8160 - SISTEMAS PREDIAIS DE ESGOTO SANITÁRIO - PROJETO E EXECUÇÃO. BENEFÍCIOS: - FACILIDADE DE INSTALAÇÃO: SIMPLES EXECUÇÃO DAS JUNTAS, LEVEZA DOS MATERIAIS; - ESTANQUEIDADE: TANTO O SISTEMA SOLDÁVEL QUANTO O DE JUNTA ELÁSTICA GARANTEM ESTANQUEIDADE; - FÁCIL SOLUÇÃO PARA REPAROS ATRAVÉS DA LUVA DE CORRER; - ELEVADA RESISTÊNCIA QUÍMICA, GRAÇAS À MATÉRIA-PRIMA. APLICAÇÃO:PARA CONDUÇÃO DOS EFLUENTES DOS APARELHOS SANITÁRIOS, INCLUSIVE DAS BACIAS SANITÁRIAS E MICTÓRIOS, EM INSTALAÇÕES PREDIAIS DE ESGOTO E VENTILAÇÃO
241	TUBO DE 6M	TUBO PARA ESGOTO PRIMÁRIO TUBO 6M X 40MM: CONEXÃO PARA ESGOTO PRIMÁRIO TIPO TUBO. BITOLA 40 MM. COMPRIMENTO 6 METROS. CARACTERÍSTICAS TÉCNICAS: - MATERIAL DE FABRICAÇÃO: PVC RÍGIDO; - COR: BRANCA; - JUNTAS QUE ACEITAM O SISTEMA SOLDÁVEL (COM ADESIVO PLÁSTICO) OU ELÁSTICO (COM ANEL DE BORRACHA); - -TEMPERATURA MÁXIMA DE TRABALHO: 45ºC EM REGIME NÃO CONTÍNUO; - SUPERFÍCIE INTERNA LISA. NORMAS DE REFERÊNCIAS: SÃO FABRICADOS CONFORME A NORMA NBR 5688 - SISTEMAS PREDIAIS DE ÁGUA PLUVIAL, ESGOTO SANITÁRIO E VENTILAÇÃO. PARA A INSTALAÇÃO, DEVE-SE SEGUIR A NORMA NBR 8160 - SISTEMAS PREDIAIS DE ESGOTO SANITÁRIO - PROJETO E EXECUÇÃO. BENEFÍCIOS: - FACILIDADE DE INSTALAÇÃO: SIMPLES EXECUÇÃO DAS JUNTAS, LEVEZA DOS MATERIAIS; - ESTANQUEIDADE: TANTO O SISTEMA SOLDÁVEL QUANTO O DE JUNTA ELÁSTICA GARANTEM ESTANQUEIDADE; - FÁCIL SOLUÇÃO PARA REPAROS ATRAVÉS DA LUVA DE CORRER; - ELEVADA RESISTÊNCIA QUÍMICA, GRAÇAS À MATÉRIA-PRIMA. APLICAÇÃO:PARA CONDUÇÃO DOS EFLUENTES DOS APARELHOS SANITÁRIOS, INCLUSIVE DAS BACIAS SANITÁRIAS E MICTÓRIOS, EM INSTALAÇÕES PREDIAIS DE ESGOTO E VENTILAÇÃO.
242	TUBO DE 6M	TUBO PARA ESGOTO PRIMÁRIO TUBO 6M X 50MM: CONEXÃO PARA ESGOTO PRIMÁRIO TIPO TUBO. BITOLA 50 MM. COMPRIMENTO 6 METROS. CARACTERÍSTICAS TÉCNICAS: - MATERIAL DE FABRICAÇÃO: PVC RÍGIDO; - COR: BRANCA; - JUNTAS QUE ACEITAM O SISTEMA SOLDÁVEL (COM ADESIVO PLÁSTICO) OU ELÁSTICO (COM ANEL DE BORRACHA); - -TEMPERATURA MÁXIMA DE TRABALHO: 45ºC EM REGIME NÃO CONTÍNUO; - SUPERFÍCIE INTERNA LISA. NORMAS DE REFERÊNCIAS: SÃO FABRICADOS CONFORME A NORMA NBR 5688 - SISTEMAS PREDIAIS DE ÁGUA PLUVIAL, ESGOTO SANITÁRIO E VENTILAÇÃO. PARA A INSTALAÇÃO, DEVE-SE SEGUIR A NORMA NBR 8160 - SISTEMAS PREDIAIS DE ESGOTO SANITÁRIO - PROJETO E EXECUÇÃO. BENEFÍCIOS: - FACILIDADE DE INSTALAÇÃO: SIMPLES EXECUÇÃO DAS JUNTAS, LEVEZA DOS MATERIAIS; - ESTANQUEIDADE: TANTO O SISTEMA SOLDÁVEL QUANTO O DE JUNTA ELÁSTICA GARANTEM ESTANQUEIDADE; - FÁCIL SOLUÇÃO PARA REPAROS ATRAVÉS DA LUVA DE CORRER; - ELEVADA RESISTÊNCIA QUÍMICA, GRAÇAS À MATÉRIA-PRIMA. APLICAÇÃO:PARA CONDUÇÃO DOS EFLUENTES DOS APARELHOS SANITÁRIOS, INCLUSIVE DAS BACIAS SANITÁRIAS E MICTÓRIOS, EM INSTALAÇÕES PREDIAIS DE ESGOTO E VENTILAÇÃO.
243	TUBO DE 6M	TUBO PARA ESGOTO PRIMÁRIO TUBO 6M X 75MM: CONEXÃO PARA ESGOTO PRIMÁRIO TIPO TUBO. BITOLA 75 MM. COMPRIMENTO 6 METROS. CARACTERÍSTICAS TÉCNICAS: - MATERIAL DE FABRICAÇÃO: PVC RÍGIDO; - COR: BRANCA; - JUNTAS QUE ACEITAM O SISTEMA SOLDÁVEL (COM ADESIVO PLÁSTICO) OU ELÁSTICO (COM ANEL DE BORRACHA); - -TEMPERATURA MÁXIMA DE TRABALHO: 45ºC EM REGIME NÃO CONTÍNUO; - SUPERFÍCIE INTERNA LISA. NORMAS DE REFERÊNCIAS: SÃO FABRICADOS CONFORME A NORMA NBR 5688 - SISTEMAS PREDIAIS DE ÁGUA PLUVIAL, ESGOTO SANITÁRIO E VENTILAÇÃO. PARA A INSTALAÇÃO, DEVE-SE SEGUIR A NORMA NBR 8160 - SISTEMAS PREDIAIS DE ESGOTO SANITÁRIO - PROJETO E EXECUÇÃO. BENEFÍCIOS: - FACILIDADE DE INSTALAÇÃO: SIMPLES EXECUÇÃO DAS JUNTAS, LEVEZA DOS MATERIAIS; - ESTANQUEIDADE: TANTO O SISTEMA SOLDÁVEL QUANTO O DE JUNTA ELÁSTICA GARANTEM ESTANQUEIDADE; - FÁCIL SOLUÇÃO PARA REPAROS ATRAVÉS DA LUVA DE CORRER; - ELEVADA RESISTÊNCIA QUÍMICA, GRAÇAS À MATÉRIA-PRIMA. APLICAÇÃO:PARA CONDUÇÃO DOS EFLUENTES DOS APARELHOS SANITÁRIOS, INCLUSIVE DAS BACIAS SANITÁRIAS E MICTÓRIOS, EM INSTALAÇÕES PREDIAIS DE ESGOTO E VENTILAÇÃO.
244	TUBO DE 6M	TUBO PVC ÁGUA FRIA 60 MM
245	TUBO DE 6M	TUBO PVC ESGOTO 150 MM
246	TUBO DE 6M	TUBO SOLDÁVEL 20MM: TUBO SOLDÁVEL, - BITOLA: 20 MM; - COMPRIMENTO: 6 METROS; - MATERIAL DE FABRICAÇÃO EM PVC - CLORETO DE POLIVINILA; - COR: MARROM; - TEMPERATURA MÁXIMA DE TRABALHO: 20ºC; - PRESSÃO DE SERVIÇO (A 20ºC):- TUBOS: 7,5 KGF/CM² (75 M.C.A.); FACILIDADE DE INSTALAÇÃO: - AS JUNTAS SÃO SOLDADAS A FRIO POR MEIO DO ADESIVO PRÓPRIO, DISPENSANDO O USO DE FERRAMENTAS E EQUIPAMENTOS ESPECÍFICOS; - LEVEZA DO MATERIAL; - RESISTÊNCIA A PRODUTOS QUÍMICOS; - EXCELENTE DURABILIDADE, NÃO SOFRENDO CORROSÃO. NORMAS DE REFERÊNCIA: A NORMA DA ASSOCIAÇÃO BRASILEIRA DE NORMAS TÉCNICAS QUE REGE A FABRICAÇÃO DOS TUBOS E CONEXÕES DE PVC RÍGIDO É A NBR 5648 - SISTEMAS PREDIAIS DE ÁGUA FRIA - TUBOS E CONEXÕES DE PVC 6,3 , PN 750 KPA COM JUNTA SOLDÁVEL
247	TUBO DE 6M	TUBO SOLDÁVEL 25MM: TUBO SOLDÁVEL, - BITOLA: 25 MM; - COMPRIMENTO: 6 METROS; - MATERIAL DE FABRICAÇÃO EM PVC - CLORETO DE POLIVINILA; - COR: MARROM; - TEMPERATURA MÁXIMA DE TRABALHO: 20ºC; - PRESSÃO DE SERVIÇO (A 20ºC):- TUBOS: 7,5 KGF/CM² (75 M.C.A.); FACILIDADE DE INSTALAÇÃO: - AS JUNTAS SÃO SOLDADAS A FRIO POR MEIO DO ADESIVO PRÓPRIO, DISPENSANDO O USO DE FERRAMENTAS E EQUIPAMENTOS ESPECÍFICOS; - LEVEZA DO MATERIAL; - RESISTÊNCIA A PRODUTOS QUÍMICOS; - EXCELENTE DURABILIDADE, NÃO SOFRENDO CORROSÃO. NORMAS DE REFERÊNCIA: A NORMA DA ASSOCIAÇÃO BRASILEIRA DE NORMAS TÉCNICAS QUE REGE A FABRICAÇÃO DOS TUBOS E CONEXÕES DE PVC RÍGIDO É A NBR 5648 - SISTEMAS PREDIAIS DE ÁGUA FRIA - TUBOS E CONEXÕES DE PVC 6,3 , PN 750 KPA COM JUNTA SOLDÁVEL
248	TUBO DE 6M	TUBO SOLDÁVEL 32MM: TUBO SOLDÁVEL, - BITOLA: 32 MM; - COMPRIMENTO: 6 METROS; - MATERIAL DE FABRICAÇÃO EM PVC - CLORETO DE POLIVINILA; - COR: MARROM; - TEMPERATURA MÁXIMA DE TRABALHO: 20ºC; - PRESSÃO DE SERVIÇO (A 20ºC):- TUBOS: 7,5 KGF/CM² (75 M.C.A.); FACILIDADE DE INSTALAÇÃO: - AS JUNTAS SÃO SOLDADAS A FRIO POR MEIO DO ADESIVO PRÓPRIO, DISPENSANDO O USO DE FERRAMENTAS E EQUIPAMENTOS ESPECÍFICOS; - LEVEZA DO MATERIAL; - RESISTÊNCIA A PRODUTOS QUÍMICOS; - EXCELENTE DURABILIDADE, NÃO SOFRENDO CORROSÃO. NORMAS DE REFERÊNCIA: A NORMA DA ASSOCIAÇÃO BRASILEIRA DE NORMAS TÉCNICAS QUE REGE A FABRICAÇÃO DOS TUBOS E CONEXÕES DE PVC RÍGIDO É A NBR 5648 - SISTEMAS PREDIAIS DE ÁGUA FRIA - TUBOS E CONEXÕES DE PVC 6,3 , PN 750 KPA COM JUNTA SOLDÁVEL
249	TUBO DE 6M	TUBO SOLDÁVEL 40MM: TUBO SOLDÁVEL, - BITOLA: 40 MM; - COMPRIMENTO: 6 METROS; - MATERIAL DE FABRICAÇÃO EM PVC - CLORETO DE POLIVINILA; - COR: MARROM; - TEMPERATURA MÁXIMA DE TRABALHO: 20ºC; - PRESSÃO DE SERVIÇO (A 20ºC):- TUBOS: 7,5 KGF/CM² (75 M.C.A.); FACILIDADE DE INSTALAÇÃO: - AS JUNTAS SÃO SOLDADAS A FRIO POR MEIO DO ADESIVO PRÓPRIO, DISPENSANDO O USO DE FERRAMENTAS E EQUIPAMENTOS ESPECÍFICOS; - LEVEZA DO MATERIAL; - RESISTÊNCIA A PRODUTOS QUÍMICOS; - EXCELENTE DURABILIDADE, NÃO SOFRENDO CORROSÃO. NORMAS DE REFERÊNCIA: A NORMA DA ASSOCIAÇÃO BRASILEIRA DE NORMAS TÉCNICAS QUE REGE A FABRICAÇÃO DOS TUBOS E CONEXÕES DE PVC RÍGIDO É A NBR 5648 - SISTEMAS PREDIAIS DE ÁGUA FRIA - TUBOS E CONEXÕES DE PVC 6,3 , PN 750 KPA COM JUNTA SOLDÁVEL
250	TUBO DE 6M	TUBO SOLDÁVEL 50MM: TUBO SOLDÁVEL, - BITOLA: 50 MM; - COMPRIMENTO: 6 METROS; - MATERIAL DE FABRICAÇÃO EM PVC - CLORETO DE POLIVINILA; - COR: MARROM; - TEMPERATURA MÁXIMA DE TRABALHO: 20ºC; - PRESSÃO DE SERVIÇO (A 20ºC):- TUBOS: 7,5 KGF/CM² (75 M.C.A.); FACILIDADE DE INSTALAÇÃO: - AS JUNTAS SÃO SOLDADAS A FRIO POR MEIO DO ADESIVO PRÓPRIO, DISPENSANDO O USO DE FERRAMENTAS E EQUIPAMENTOS ESPECÍFICOS; - LEVEZA DO MATERIAL; - RESISTÊNCIA A PRODUTOS QUÍMICOS; - EXCELENTE DURABILIDADE, NÃO SOFRENDO CORROSÃO. NORMAS DE REFERÊNCIA: A NORMA DA ASSOCIAÇÃO BRASILEIRA DE NORMAS TÉCNICAS QUE REGE A FABRICAÇÃO DOS TUBOS E CONEXÕES DE PVC RÍGIDO É A NBR 5648 - SISTEMAS PREDIAIS DE ÁGUA FRIA - TUBOS E CONEXÕES DE PVC 6,3 , PN 750 KPA COM JUNTA SOLDÁVEL
251	TUBO DE 6M	TUBO SOLDÁVEL 85MM: TUBO SOLDÁVEL, - BITOLA: 85 MM; - COMPRIMENTO: 6 METROS; - MATERIAL DE FABRICAÇÃO EM PVC - CLORETO DE POLIVINILA; - COR: MARROM; - TEMPERATURA MÁXIMA DE TRABALHO: 20ºC; - PRESSÃO DE SERVIÇO (A 20ºC):- TUBOS: 10,0 KGF/CM² (100 M.C.A.); FACILIDADE DE INSTALAÇÃO: - AS JUNTAS SÃO SOLDADAS A FRIO POR MEIO DO ADESIVO PRÓPRIO, DISPENSANDO O USO DE FERRAMENTAS E EQUIPAMENTOS ESPECÍFICOS; - LEVEZA DO MATERIAL; - RESISTÊNCIA A PRODUTOS QUÍMICOS; - EXCELENTE DURABILIDADE, NÃO SOFRENDO CORROSÃO. NORMAS DE REFERÊNCIA: A NORMA DA ASSOCIAÇÃO BRASILEIRA DE NORMAS TÉCNICAS QUE REGE A FABRICAÇÃO DOS TUBOS E CONEXÕES DE PVC RÍGIDO É A NBR 5648 - SISTEMAS PREDIAIS DE ÁGUA FRIA - TUBOS E CONEXÕES DE PVC 6,3 , PN 750 KPA COM JUNTA SOLDÁVEL
252	UNIDADE	ADAPTADOR AUTO AJUSTÁVEL 20MM: ADAPTADOR AUTO AJUSTÁVEL COM FLANGE FIXO E BORRACHA DE VEDAÇÃO. - BITOLA: 20MM; - MATERIAL DE FABRICAÇÃO EM PVC - CLORETO DE POLIVINILA; - COR: MARROM; - TEMPERATURA MÁXIMA DE TRABALHO: 20ºC; - PRESSÃO DE SERVIÇO (A 20ºC):- TUBOS: 7,5 KGF/CM² (75 M.C.A.); FACILIDADE DE INSTALAÇÃO: - AS JUNTAS SÃO SOLDADAS A FRIO POR MEIO DO ADESIVO PRÓPRIO, DISPENSANDO O USO DE FERRAMENTAS E EQUIPAMENTOS ESPECÍFICOS; - LEVEZA DO MATERIAL; - RESISTÊNCIA A PRODUTOS QUÍMICOS; - EXCELENTE DURABILIDADE, NÃO SOFRENDO CORROSÃO. NORMAS DE REFERÊNCIA: A NORMA DA ASSOCIAÇÃO BRASILEIRA DE NORMAS TÉCNICAS QUE REGE A FABRICAÇÃO DOS TUBOS E CONEXÕES DE PVC RÍGIDO É A NBR 5648 - SISTEMAS PREDIAIS DE ÁGUA FRIA - TUBOS E CONEXÕES DE PVC 6,3 , PN 750 KPA COM JUNTA SOLDÁVEL
253	UNIDADE	ADAPTADOR AUTO AJUSTÁVEL 25MM: ADAPTADOR AUTO AJUSTÁVEL COM FLANGE FIXO E BORRACHA DE VEDAÇÃO. - BITOLA: 25MM; - MATERIAL DE FABRICAÇÃO EM PVC - CLORETO DE POLIVINILA; - COR: MARROM; - TEMPERATURA MÁXIMA DE TRABALHO: 20ºC; - PRESSÃO DE SERVIÇO (A 20ºC):- TUBOS: 7,5 KGF/CM² (75 M.C.A.); FACILIDADE DE INSTALAÇÃO: - AS JUNTAS SÃO SOLDADAS A FRIO POR MEIO DO ADESIVO PRÓPRIO, DISPENSANDO O USO DE FERRAMENTAS E EQUIPAMENTOS ESPECÍFICOS; - LEVEZA DO MATERIAL; - RESISTÊNCIA A PRODUTOS QUÍMICOS; - EXCELENTE DURABILIDADE, NÃO SOFRENDO CORROSÃO. NORMAS DE REFERÊNCIA: A NORMA DA ASSOCIAÇÃO BRASILEIRA DE NORMAS TÉCNICAS QUE REGE A FABRICAÇÃO DOS TUBOS E CONEXÕES DE PVC RÍGIDO É A NBR 5648 - SISTEMAS PREDIAIS DE ÁGUA FRIA - TUBOS E CONEXÕES DE PVC 6,3 , PN 750 KPA COM JUNTA SOLDÁVEL
254	UNIDADE	ADAPTADOR AUTO AJUSTÁVEL 32MM: ADAPTADOR AUTO AJUSTÁVEL COM FLANGE FIXO E BORRACHA DE VEDAÇÃO. - BITOLA: 32MM; - MATERIAL DE FABRICAÇÃO EM PVC - CLORETO DE POLIVINILA; - COR: MARROM; - TEMPERATURA MÁXIMA DE TRABALHO: 20ºC; - PRESSÃO DE SERVIÇO (A 20ºC):- TUBOS: 7,5 KGF/CM² (75 M.C.A.); FACILIDADE DE INSTALAÇÃO: - AS JUNTAS SÃO SOLDADAS A FRIO POR MEIO DO ADESIVO PRÓPRIO, DISPENSANDO O USO DE FERRAMENTAS E EQUIPAMENTOS ESPECÍFICOS; - LEVEZA DO MATERIAL; - RESISTÊNCIA A PRODUTOS QUÍMICOS; - EXCELENTE DURABILIDADE, NÃO SOFRENDO CORROSÃO. NORMAS DE REFERÊNCIA: A NORMA DA ASSOCIAÇÃO BRASILEIRA DE NORMAS TÉCNICAS QUE REGE A FABRICAÇÃO DOS TUBOS E CONEXÕES DE PVC RÍGIDO É A NBR 5648 - SISTEMAS PREDIAIS DE ÁGUA FRIA - TUBOS E CONEXÕES DE PVC 6,3 , PN 750 KPA COM JUNTA SOLDÁVEL
255	UNIDADE	ADAPTADOR AUTO AJUSTÁVEL 40MM: ADAPTADOR AUTO AJUSTÁVEL COM FLANGE FIXO E BORRACHA DE VEDAÇÃO. - BITOLA: 40MM; - MATERIAL DE FABRICAÇÃO EM PVC - CLORETO DE POLIVINILA; - COR: MARROM; - TEMPERATURA MÁXIMA DE TRABALHO: 20ºC; - PRESSÃO DE SERVIÇO (A 20ºC):- TUBOS: 7,5 KGF/CM² (75 M.C.A.); FACILIDADE DE INSTALAÇÃO: - AS JUNTAS SÃO SOLDADAS A FRIO POR MEIO DO ADESIVO PRÓPRIO, DISPENSANDO O USO DE FERRAMENTAS E EQUIPAMENTOS ESPECÍFICOS; - LEVEZA DO MATERIAL; - RESISTÊNCIA A PRODUTOS QUÍMICOS; - EXCELENTE DURABILIDADE, NÃO SOFRENDO CORROSÃO. NORMAS DE REFERÊNCIA: A NORMA DA ASSOCIAÇÃO BRASILEIRA DE NORMAS TÉCNICAS QUE REGE A FABRICAÇÃO DOS TUBOS E CONEXÕES DE PVC RÍGIDO É A NBR 5648 - SISTEMAS PREDIAIS DE ÁGUA FRIA - TUBOS E CONEXÕES DE PVC 6,3 , PN 750 KPA COM JUNTA SOLDÁVEL
256	UNIDADE	ADAPTADOR AUTO AJUSTÁVEL 50MM: ADAPTADOR AUTO AJUSTÁVEL COM FLANGE FIXO E BORRACHA DE VEDAÇÃO. - BITOLA: 50MM; - MATERIAL DE FABRICAÇÃO EM PVC - CLORETO DE POLIVINILA; - COR: MARROM; - TEMPERATURA MÁXIMA DE TRABALHO: 20ºC; - PRESSÃO DE SERVIÇO (A 20ºC):- TUBOS: 7,5 KGF/CM² (75 M.C.A.); FACILIDADE DE INSTALAÇÃO: - AS JUNTAS SÃO SOLDADAS A FRIO POR MEIO DO ADESIVO PRÓPRIO, DISPENSANDO O USO DE FERRAMENTAS E EQUIPAMENTOS ESPECÍFICOS; - LEVEZA DO MATERIAL; - RESISTÊNCIA A PRODUTOS QUÍMICOS; - EXCELENTE DURABILIDADE, NÃO SOFRENDO CORROSÃO. NORMAS DE REFERÊNCIA: A NORMA DA ASSOCIAÇÃO BRASILEIRA DE NORMAS TÉCNICAS QUE REGE A FABRICAÇÃO DOS TUBOS E CONEXÕES DE PVC RÍGIDO É A NBR 5648 - SISTEMAS PREDIAIS DE ÁGUA FRIA - TUBOS E CONEXÕES DE PVC 6,3 , PN 750 KPA COM JUNTA SOLDÁVEL
257	UNIDADE	ADAPTADOR AUTO AJUSTÁVEL 85MM: ADAPTADOR AUTO AJUSTÁVEL COM FLANGE FIXO E BORRACHA DE VEDAÇÃO. - BITOLA: 85MM; - MATERIAL DE FABRICAÇÃO EM PVC - CLORETO DE POLIVINILA; - COR: MARROM; - TEMPERATURA MÁXIMA DE TRABALHO: 20ºC; - PRESSÃO DE SERVIÇO (A 20ºC):- TUBOS: 10,0 KGF/CM² (100 M.C.A.); FACILIDADE DE INSTALAÇÃO: - AS JUNTAS SÃO SOLDADAS A FRIO POR MEIO DO ADESIVO PRÓPRIO, DISPENSANDO O USO DE FERRAMENTAS E EQUIPAMENTOS ESPECÍFICOS; - LEVEZA DO MATERIAL; - RESISTÊNCIA A PRODUTOS QUÍMICOS; - EXCELENTE DURABILIDADE, NÃO SOFRENDO CORROSÃO. NORMAS DE REFERÊNCIA: A NORMA DA ASSOCIAÇÃO BRASILEIRA DE NORMAS TÉCNICAS QUE REGE A FABRICAÇÃO DOS TUBOS E CONEXÕES DE PVC RÍGIDO É A NBR 5648 - SISTEMAS PREDIAIS DE ÁGUA FRIA - TUBOS E CONEXÕES DE PVC 6,3 , PN 750 KPA COM JUNTA SOLDÁVEL
258	UNIDADE	VÁLVULA ESCOAMENTO, MATERIAL METAL, DIÂMETRO 1, COMPONENTES COM LADRÃO PARA LAVATÓRIO, CARACTERÍSTICAS ADICIONAIS ACABAMENTO CROMADO E FLANGE DE FIXAÇÃO EM METAL
259	UNIDADE	VÁLVULA PARA PIA DE LOUÇA EM METAL 40MM
260	UNIDADE	VASO SANITÁRIO COM CAIXA ACOPLADA, DE LOUÇA BRANCA, PARA BANHEIRO COM ASSENTO
261	UNIDADE	VASO SANITÁRIO CONVENCIONAL, DE LOUÇA BRANCA, PARA BANHEIRO COM ASSENTO
262	PACOTE 2 UNIDADES	VEDANTE PARA TORNEIRA ½, DE BORRACHA
263	PACOTE 2 UNIDADES	VEDANTE PARA TORNEIRA ¾, DE BORRACHA
264	ROLO	MANGUEIRA PARA IRRIGAÇÃO 1 POLEGADA / ESPECIFICAÇÕES TÉCNICAS: / ESPESSURA: 2,5 MM POLEGADA: 1´´ } / METRAGEM: 100 METROS (ROLO) / QUANTIDADE(S): 1 PEÇA / COR: PRETO / PESO: 7.00 KG
265	UNIDADE	CAIXA D’ÁGUA COM CAPACIDADE PARA 100 LITROS, EM POLIETILENO, COM TAMPA
266	UNIDADE	ASPERSOR DE ROTOR TIPO BAILARINA ROSCA EXTERNA DE 1/2” VAZÃO ENTRE 300 E 500 L/H
267	UNIDADE	VÁLVULA DE PÉ COM CRIVO SOLDÁVEL DE PVC 25MM
268	UNIDADE	VÁLVULA DE PÉ COM CRIVO SOLDÁVEL DE PVC 32MM
269	UNIDADE	VÁLVULA DE PÉ COM CRIVO SOLDÁVEL DE PVC 40MM
270	UNIDADE	VÁLVULA DE PÉ COM CRIVO SOLDÁVEL DE PVC 50MM
271	UNIDADE	VÁLVULA DE PÉ COM CRIVO SOLDÁVEL DE PVC 60MM
272	UNIDADE	REGISTRO DE ESFERA COM BORBOLETA PVC 3/4”
273	UNIDADE	REGISTRO DE ESFERA COM BORBOLETA PVC 1/2”
274	UNIDADE	VÁLVULA DE RETENÇÃO SOLDÁVEL DE PVC 25MM
275	UNIDADE	VÁLVULA DE RETENÇÃO SOLDÁVEL DE PVC 32MM
276	UNIDADE	VÁLVULA DE RETENÇÃO SOLDÁVEL DE PVC 50MM
277	UNIDADE	VÁLVULA DE RETENÇÃO SOLDÁVEL DE PVC 60MM
278	METRO	MANGUEIRA TRANSPARENTE DE 1/2”
279	TUBO DE 6M	TUBO DE PVC, NA COR BRANCA, ESGOTO, 200MM
280	TUBO DE 6M	TUBO DE PVC, NA COR BRANCA, ESGOTO, 250MM
281	UNIDADE	CAP DE PVC, NA COR BRANCA, ESGOTO, 250MM
282	UNIDADE	CAP DE PVC, NA COR BRANCA, ESGOTO, 200MM
283	UNIDADE	CURVA DE 45°, DE PVC, NA COR AZUL, DE 2 POLEGADAS, COM ENGATE ROSCA, ENGATE COM ROSCA DE PASSO LARGO E REDONDO, CLASSE PN 80, ANEL DE VEDAÇÃO TIPO BI-LABIAL, TUDO COM A PONTA E BOLSA ROSCÁVEL COM A ROSCA MACHO (PONTA) MÓVEL E ROSCA FÊMEA (BOLSA) FIXA
284	UNIDADE	CURVA DE 90°, DE PVC, NA COR AZUL, DE 2 POLEGADAS, COM ENGATE ROSCA, ENGATE COM ROSCA DE PASSO LARGO E REDONDO, CLASSE PN 80, ANEL DE VEDAÇÃO TIPO BI-LABIAL, TUDO COM A PONTA E BOLSA ROSCÁVEL COM A ROSCA MACHO (PONTA) MÓVEL E ROSCA FÊMEA (BOLSA) FIXA
285	UNIDADE	CURVA DE 90°, DE PVC, NA COR AZUL, DE 3 POLEGADAS, COM ENGATE ROSCA, ENGATE COM ROSCA DE PASSO LARGO E REDONDO, CLASSE PN 80, ANEL DE VEDAÇÃO TIPO BI-LABIAL, TUDO COM A PONTA E BOLSA ROSCÁVEL COM A ROSCA MACHO (PONTA) MÓVEL E ROSCA FÊMEA (BOLSA) FIXA
286	UNIDADE	CURVA DE NIVELAMENTO, DE PVC, NA COR AZUL, DE 2 POLEGADAS, COM ENGATE ROSCA, ENGATE COM ROSCA DE PASSO LARGO E REDONDO, CLASSE PN 80, ANEL DE VEDAÇÃO TIPO BI-LABIAL, TUDO COM A PONTA E BOLSA ROSCÁVEL COM A ROSCA MACHO (PONTA) MÓVEL E ROSCA FÊMEA (BOLSA) FIXA
287	UNIDADE	CURVA DE NIVELAMENTO, DE PVC, NA COR AZUL, DE 3 POLEGADAS, COM ENGATE ROSCA, ENGATE COM ROSCA DE PASSO LARGO E REDONDO, CLASSE PN 80, ANEL DE VEDAÇÃO TIPO BI-LABIAL, TUDO COM A PONTA E BOLSA ROSCÁVEL COM A ROSCA MACHO (PONTA) MÓVEL E ROSCA FÊMEA (BOLSA) FIXA
288	UNIDADE	SUBIDA ASPERSOR ROSQUEÁVEL, DE 1 POLEGADA, COM 1 METRO DE ALTURA
289	UNIDADE	TUBO DE LIGAÇÃO FLEXÍVEL, PARA VASO SANITÁRIO, CROMADO, 24CM, ABERTO 17 CM FECHADO, COM ESPUMA DE VEDAÇÃO, DIÂMETRO 38M
290	UNIDADE	CHAVE CURVA (ALICATE) PARA TORNEIRA,LAVATÓRIO,PIA E FLEXIVEL MEDINDO 27 A 29 CM DE COMPRIMENTO
291	UNIDADE	ASSENTO SANITÁRIO OVAL PARA BANHEIRO PÚBLICO – DEFICIENTE - BRANCO - COM TAMPA E ABERTURA FRONTAL COMPATÍVEL COM LOUÇAS (VASOS SANITÁRIOS) OVAIS E COM ABERTURA ALTURA 3CM,. LARGURA: 38CM. COMPRIMENTO: 45CM. DISTÂNCIA ENTRE OS FUROS DO ASSENTO: 15,5CM. COR: BRANCO
292	UNIDADE	CONEXÃO CURVA PVC 90° 200 MM PARA ESGOTO
293	UNIDADE	CHAVE PARA ENGATE RÁPIDO STORZ 1.1/2'' E 2.1/2'', ESPESSURA MÍNIMA 5 MM EM ALUMÍNIO

## Gêneros Alimentícios
Objeto:		Gêneros Alimentícios
Campus Gerenciador:		Rio do Sul

Item Lista de Compras	Unidade de Medida	Descrição
1	LATA 820G, DRENADO 400G	ABACAXI RODELAS EM CALDA, EMBALAGEM ÍNTEGRA. COMPOSIÇÃO: ABACAXI, ÁGUA E AÇÚCAR. COM DATA DE FABRICAÇÃO NA ENTREGA NÃO SUPERIOR A 30 DIAS E PRAZO DE VALIDADE IMPRESSOS NA LATA.
2	400G	ACHOCOLATADO EM PÓ. O PRODUTO DEVERÁ ESTAR ISENTO DE LEITE, SORO DE LEITE, SOJA E DERIVADOS (EXCETO LECITINA DE SOJA) E DE FARINHAS E/OU ESPESSASTES NA SUA FORMULAÇÃO. NÃO DEVERÁ CONTER CORANTES E CONSERVANTES. DEVE SER ENRIQUECIDO COM NO MÍNIMO 07 VITAMINAS (CONSIDERAR O PER CAPTA DE ACHOCOLATADO NECESSÁRIO PARA O PREPARO DE 100 ML). ASPECTO DE PÓ FINO E HOMOGÊNEO, COR MARROM, ODOR E SABOR DE CHOCOLATE. DEVE DILUIR TOTALMENTE NO LEITE, SEM FORMAR GRUMOS. RENDIMENTO MÍNIMO ESPERADO PARA 1 KG DE PRODUTO = 08 LITROS. A EMBALAGEM DEVE ESTAR INTACTA, ACONDICIONADA EM EMBALAGEM DE 400G COM TAMPA E LACRE DE PROTEÇÃO. NÃO SERÃO ACEITOS PRODUTOS CUJAS EMBALAGENS ESTEJAM DANIFICADAS. VALIDADE MÍNIMA DE 10 MESES A PARTIR DA ENTREGA.
3	CAIXA 200ML	ACHOCOLATADO LÍQUIDO – COM LEITE INTEGRAL PRONTO PARA BEBER, CAIXA LONGA VIDA DE 200 ML COM CANUDO. SEM CORANTES.VALIDADE MÍNIMA DE 4 MESES A PARTIR DA ENTREGA.
4	EMBALAGEM 200ML	ACHOCOLOTADO ZERO LACTOSE. ACHOCOLATADO LÍQUIDO COM LEITE ZERO LACTOSE PRONTO PARA BEBER, CAIXA LONGA VIDA DE 200 ML COM CANUDO. PARA DIETAS COM RESTRIÇÃO DE LACTOSE. MARCAS DE REFERÊNCIA: TODDYNHO, NESCAU, CHOCO MILK. VALIDADE MÍNIMA DE 04 MESES CONTADOS A PARTIR DA DATA DE ENTREGA
5	5KG	AÇÚCAR CRISTAL – ESPECIAL. EMBALAGEM PLÁSTICA RESISTENTE, ÍNTEGRA. COM CERTIFICADO DA ISO 9001, DATA DE FABRICAÇÃO (NA ENTREGA NÃO SUPERIOR A 30 DIAS) E DATA DE VALIDADE. PRAZO MÍNIMO DE VALIDADE: 06 MESES NO ATO DA ENTREGA.
6	50G	AÇÚCAR DE BAUNILHA – CONTENDO AÇÚCAR E FAVA DE BAUNILHA. CONTENDO DATA DE FABRICAÇÃO (NA ENTREGA NÃO SUPERIOR A 30 DIAS) E DATA DE VALIDADE
7	1KG	AÇÚCAR MASCAVO – EMBALAGEM PLÁSTICA RESISTENTE, ÍNTEGRA, COM DATA DE FABRICAÇÃO (NA ENTREGA NÃO SUPERIOR A 30 DIAS) E DATA DE VALIDADE. DEVE SER ENTREGUE ÍNTEGRO, SECO, LIVRE DE FUNGOS E CONTER A EMPRESA FABRICANTE . PRAZO MÍNIMO DE VALIDADE: 04 MESES NO ATO DA ENTREGA.
8	5KG	AÇÚCAR REFINADO – BRANCO, DE 1ª QUALIDADE, EMBALAGEM PLÁSTICA RESISTENTE, ÍNTEGRA, COM DATA DE FABRICAÇÃO (NA ENTREGA NÃO SUPERIOR A 30 DIAS) E DATA DE VALIDADE. PRAZO MÍNIMO DE VALIDADE: 06 MESES NO ATO DA ENTREGA.
9	CAIXA COM 400 UNIDADES	AÇÚCAR REFINADO – GRANULADO, BRANCO, 1ª QUALIDADE, EM SACHÊS DE 5G. EMBALAGEM COM DATA DE FABRICAÇÃO (NA ENTREGA NÃO SUPERIOR A 30 DIAS) E DATA DE VALIDADE. PRAZO MÍNIMO DE VALIDADE: 04 MESES NO ATO DA ENTREGA.
10	80ML	ADOÇANTE DIETÉTICO – LIQUIDO LÍMPIDO, INODORO, CONTENDO ÁGUA, EDULCORANTES ARTIFICIAIS CICLAMATO DE SÓDIO (13,6%) E SACARINA SÓDICA (6,8%). EDULCORANTES NATURAIS GLICOSÍDEOS DE STEVIOL (0,82%) E CONSERVANTE BENZOATO DE SÓDIO. APROVADO PELA ASSOCIAÇÃO NACIONAL DE ASSISTÊNCIA AO DIABÉTICO (ANAD). PRAZO DE VALIDADE DE 1 ANO.
11	500ML	ÁGUA MINERAL SEM GÁS.
12	100G	ALECRIM – DESIDRATADO, ASPECTO FÍSICO MOÍDO, COM DATA DE FABRICAÇÃO (NA ENTREGA NÃO SUPERIOR A 30 DIAS) E DATA DE VALIDADE. VALIDADE MÍNIMA DE 6 MESES A PARTIR DA ENTREGA DO PRODUTO.
13	1KG	ALHO EM PASTA COM SAL – CONTENDO DATA DE FABRICAÇÃO (NA ENTREGA NÃO SUPERIOR A 30 DIAS) E DATA DE VALIDADE. VALIDADE MÍNIMA DE 6 MESES A PARTIR DA ENTREGA DO PRODUTO.
14	400G	ALIMENTO SABOR MORANGO – PÓ PARA PREPARO DE ALIMENTO SABOR MORANGO, ACONDICIONADO EM LATA CONTENDO 400G. A EMBALAGEM DEVERÁ CONTER EXTERNAMENTE DADOS DE IDENTIFICAÇÃO E PROCEDÊNCIA, INFORMAÇÕES NUTRICIONAIS, NÚMERO DO LOTE, DATA DE VALIDADE, QUANTIDADE DO PRODUTO, NÚMERO DE REGISTRO. COM DATA DE VALIDADE MÍNIMA DE 6 MESES A PARTIR DA DATA DE ENTREGA.
15	KG	ALMÔNDEGAS DE CARNE BOVINA CONGELADA. UNIDADE COM APROXIMADAMENTE 30G. INGREDIENTES: CARNE BOVINA, ÁGUA, GORDURA BOVINA, CEBOLA, AROMA NATURAL, PROTEÍNA DE SOJA, FARINHA DE ROSCA, SAL, PROTEÍNA ANIMAL DE COLÁGENO, ALHO, SALSA, ESTABILIZANTE TRIPOLIFOSFATO DE SÓDIO (ESTABILIZANTE E451I), ANTIOXIDANTE ERITORBATO DE SÓDIO (ANTIOXIDANTE E316). EMBALAGEM PRIMÁRIA: EMBALAGEM EM SACOS PLÁSTICOS DE POLIETILENO, CONTENDO ATÉ 2 KG A 05 KG. PRAZO DE VALIDADE: MÍNIMO DE 04 MESES. EMBALAGEM SECUNDÁRIA: EMBALAGEM SECUNDÁRIA DO PRODUTO DEVERÁ SER EM CAIXA DE PAPELÃO REFORÇADO, ADEQUADO AO EMPILHAMENTO RECOMENDADO, RESISTENTE A DANOS DURANTE O TRANSPORTE OU ARMAZENAMENTO E QUE GARANTA A INTEGRIDADE DO PRODUTO DURANTE TODO O SEU PERÍODO DE VALIDADE. COM BAIXA QUANTIDADE DE SÓDIO.
16	500G	AMENDOIM CRU DESCASCADO – TIPO 1, CLASSE MIÚDA, SELECIONADO. ISENTO DE SUJIDADES E SUBSTÂNCIAS ESTRANHAS AO PRODUTO. EMBALAGEM RESISTENTE, COM DATA DE FABRICAÇÃO (NA ENTREGA NÃO SUPERIOR A 30 DIAS) E DATA DE VALIDADE.
17	EMBALAGEM 150G	AMENDOIM TORRADO, TIPO SALGADO, DESCASCADO, PRODUZIDO COM GRÃOS SELECIONADOS, SÃO, INSENTOS DE SUJIDADES, PARA ALIMENTAÇÃO PESSOAL. DEVE TER COR, SABOR E AROMA CARACTERÍSTICOS. EMBALAGEM: PACOTE INDIVIDUAL COM 150 G, CONTENTO INFORMAÇÃO NUTRICIONAL E FABRICAÇÃO. DATA DE VALIDADE MÍNIMA DE 6 MESES A PARTIR DA DATA DE ENTREGA. MARCAS DE REFERÊNCIA: YOKI, DORI, DR. OETKER, ELMACHIPS E NOROESTE
18	1KG	AMIDO DE MILHO – EMBALAGEM DEVE CONTER EXTERNAMENTE OS DADOS DE IDENTIFICAÇÃO, PROCEDÊNCIA, INFORMAÇÕES NUTRICIONAIS,NÚMERO DE LOTE, DATA DE VALIDADE, QUANTIDADE DE PRODUTO. PRAZO DE VALIDADE MÍNIMO DE 6 MESES A PARTIR DA ENTREGA.
19	PACOTE 1KG	AROMA PARA APLICAÇÃO EM IOGURTE FRUTI SHAKE. SABOR: LEITE CONDENSADO, MORANGO, PÊSSEGO E ABACAXI. SABOR A COMPINAR A CADA PEDIDO, PACOTES DE 1KG COM VALIDADE MÍNIMA DE 06 MESES CONTADOS A PARTIR DA DATA DE ENTREGA
20	KG	ARROZ INTEGRAL - TIPO 1. ISENTO DE SUJIDADES E SUBSTÂNCIAS ESTRANHAS AO PRODUTO. EMBALAGEM DE PLÁSTICO RESISTENTE COM DATA DE FABRICAÇÃO (NA ENTREGA NÃO SUPERIOR A 30 DIAS) E DATA DE VALIDADE
21	5KG	ARROZ PARBOILIZADO – TIPO 1, CLASSE LONGO FINO. ISENTO DE SUJIDADES E SUBSTÂNCIAS ESTRANHAS AO PRODUTO, ESCOLHIDO ELETRONICAMENTE. EMBALAGEM DE PLÁSTICO RESISTENTE, TRANSPARENTE E ÍNTEGRA COM DATA DE FABRICAÇÃO (NA ENTREGA NÃO SUPERIOR A 30 DIAS) E DATA DE VALIDADE (MÍNIMO DE 12 MESES NO ATO DA ENTREGA).
22	170G	ATUM EM PEDAÇOS AO NATURAL – EM CONSERVA A BASE DE ÁGUA, PREPARADO COM PESCADO LIMPO E EVISCERADO. EMBALAGEM LIMPA, RESISTENTE, VEDADA HERMETICAMENTE, ATÓXICA, ISENTA DE FERRUGEM, NÃO AMASSADA. EMBALAGEM APRESENTANDO EXTERNAMENTE DADOS DE IDENTIFICAÇÃO, PROCEDÊNCIA, INFORMAÇÕES NUTRICIONAIS, NÚMERO DE LOTE DATA DE VALIDADE, QUANTIDADE DO PRODUTO, NÚMERO DO REGISTRO NO MINISTÉRIO DA AGRICULTURA/SIF/DIPOA E CARIMBO DE INSPEÇÃO DO SIF. PRAZO DE VALIDADE MÍNIMA DE 6 MESES A CONTAR DA DATA DE ENTREGA DO PRODUTO.
23	500G	AVEIA/FLOCOS MÉDIOS – SEM AÇÚCAR. EMBALAGEM CONTENDO DATA DE FABRICAÇÃO (NA ENTREGA NÃO SUPERIOR A 30 DIAS) E DATA DE VALIDADE.
24	500ML	AZEITE DE OLIVA - PURO, EXTRA VIRGEM, ACIDEZ MÁXIMA 0,5%, FRASCO EM VIDRO CONTENDO 500 ML COM BICO DOSADOR. IDENTIFICAÇÃO DO PRODUTO, MARCA DO FABRICANTE, PRAZO DE VALIDADE E CAPACIDADE. O PRODUTO DEVERÁ SER REGISTRADO NO MINISTÉRIO DA AGRICULTURA E/OU MINISTÉRIO DA SAÚDE.
25	SACHE DRENADO 140G	AZEITONAS TIPO VERDES, SEM CAROÇO – TAMANHO GRANDE, CARACTERÍSTICAS ADICIONAIS SEM TEMPERO. VALIDADE DE 1 ANO. FABRICAÇÃO NO MÁXIMO 60 DIAS.
26	KG	BACON DEFUMADO EM MANTA. PRODUTO FRESCO, COM PELE, EMBALADOS À VÁCUO, REFRIGERADO, E ROTULADO CONFORME LEGISLAÇÃO SANITÁRIA VIGENTE.
27	1KG	BANHA SUÍNA – CONTENDO DATA DE FABRICAÇÃO (NÃO SUPERIOR A 15 DIAS) E DATA DE VALIDADE.
28	UNIDADE	BARRA DE CEREAIS – EMBALAGEM COM 22 G, NOS SABORES, AVEIA E BANANA E MEL, COCO COM CHOCOLATE, MORANGO COM CHOCOLATE, FRUTAS VERMELHAS E COOKIES. PRAZO MÍNIMO DE VALIDADE DE 06 MESES NO ATO DA ENTREGA.
29	KG	BATATA INGLESA CONGELADA – APRESENTAÇÃO CORTADA PALITO, PRONTA P/ FRITAR.
30	500G	BATATA PALHA – EMBALADA, TRADICIONAL, FRITA COM ÓLEO VEGETAL COMESTÍVEL, ISENTA DE GORDURA TRANS, SEM CONSERVANTES E CORANTES, PRONTA PARA CONSUMO. COM DATA DE FABRICAÇÃO (NA ENTREGA NÃO SUPERIOR A 30 DIAS) E DATA DE VALIDADE.
31	100G	BICARBONATO DE SÓDIO – EMBALAGEM RESISTENTE, COM PRAZO DE VALIDADE MÍNIMA DE 6 (SEIS) MESES A PARTIR DA DATA DE ENTREGA. ISENTO DE SUJIDADES E SUBSTÂNCIAS ESTRANHAS AO PRODUTO.
32	200G	BISCOITO CREAM CRACKER – INGREDIENTES: FARINHA DE TRIGO ENRIQUECIDA COM FERRO E ÁCIDO FÓLICO, GORDURA VEGETAL, AÇÚCAR INVERTIDO, SAL, AMIDO, EXTRATO DE MALTE, FERMENTOS QUÍMICOS BICARBONATO DE SÓDIO, BICARBONATO DE AMÔNIO E PIROFOSFATO ÁCIDO DE SÓDIO, AROMATIZANTE, EMULSIFICANTE LECITINA DE SOJA E MELHORADOR DE FARINHA METABISSULFITO DE SÓDIO. VALIDADE MÍNIMA DE 04 MESES A PARTIR DA ENTREGA.
33	400G	BISCOITO DE GERGELIM – EMBALAGEM RESISTENTE, COM DATA DE FABRICAÇÃO (NA ENTREGA NÃO SUPERIOR A 30 DIAS) E DATA DE VALIDADE MÍNIMA DE 04 MESES A PARTIR DA ENTREGA.
34	400G	BISCOITO DOCE TIPO MARIA/MAIZENA – INGREDIENTES: FARINHA DE TRIGO ENRIQUECIDA COM FERRO E ÁCIDO FÓLICO (VITAMINA B9) AÇÚCAR GORDURA VEGETAL HIDROGENADA AÇÚCAR INVERTIDO AMIDO SORO DE LEITE SAL FERMENTO QUÍMICO (BICARBONATO DE SÓDIO, BICARBONATO DE AMÔNIO, PIROFOSFATO ÁCIDO DE SÓDIO) ESTABILIZANTE LECITINA DE SOJA AROMATIZANTE MELHORADOR DE FARINHA (METABISSULFITO DE SÓDIO E PROTEASE). PRAZO DE VALIDADE MÍNIMA DE 6 (SEIS) MESES A PARTIR DA DATA DE ENTREGA.
35	400G	BISCOITO DOCE TIPO ROSCA/SABORES CHOCOLATE, LEITE E CÔCO – INGREDIENTES: FARINHA DE TRIGO FORTIFICADA COM FERRO E ÁCIDO FÓLICO, AÇÚCAR, AÇÚCAR INVERTIDO, AMIDO, GORDURA VEGETAL, SAL, ESTABILIZANTE LECITINA DE SOJA, FERMENTOS QUÍMICOS BICARBONATO DE AMÔNIO E AROMATIZANTE. A QUANTIDADE DE CADA SABOR SERÁ COMBINADA NO MOMENTO DO PEDIDO. VALIDADE MÍNIMA DE 06 MESES A PARTIR DA ENTREGA.
36	PACOTE 400GR	BISCOITO TIPO MARIA OU MAISENA. BISCOITO DOCE TIPO MARIA OU MAIZ\ENA SEM LACTOSE, PACOTE DE 400 GRAMAS, EMBALAGEM COM DUPLA PROTEÇÃO E PACOTES PROTETORES INTERNOS. A DATA DE FABRICAÇÃO NA ENTREGA NÃO DEVE SER SUPERIOR A 30 DIAS
37	200G	CACAU EM PÓ SOLÚVEL – PURO, SEM AÇÚCAR, 100% CACAU. EMBALAGEM COM DATA DE FABRICAÇÃO (NA ENTREGA NÃO SUPERIOR A 60 DIAS) E DATA DE VALIDADE.
38	500G	CAFÉ EM PÓ TORRADO E MOÍDO – HOMOGÊNEO, DE PRIMEIRA QUALIDADE, COM NOTA DE QUALIDADE GLOBAL NA FAIXA DE 6,5 A 7,2 PONTOS NA ESCALA SENSORIAL DO CAFÉ, COM LAUDO DE AVALIAÇÃO DO CAFÉ, EMITIDO POR LABORATÓRIO ESPECIALIZADO, E LAUDO DE ANÁLISE DE MICROSCOPIA DO CAFÉ, COM TOLERÂNCIA DE NO MÁXIMO 1 % (UM POR CENTO) DE IMPUREZA.
39	200G	CAFÉ SOLÚVEL GRANULADO – TRADICIONAL, EM FRASCO DE VIDRO, CONTENDO DATA DE FABRICAÇÃO (ENTREGA NÃO SUPERIOR A 30 DIAS) E DATA DE VALIDADE.
40	100G	CANELA EM PÓ – EMBALAGEM COM DATA DE FABRICAÇÃO (NA ENTREGA NÃO SUPERIOR A 30 DIAS) E DATA DE VALIDADE. DADOS DE IDENTIFICAÇÃO DO PRODUTO E MARCA DO FABRICANTE.
41	10G	CANELA EM RAMA – PRODUTO NATURAL SELECIONADO. EMBALAGEM COM DATA DE FABRICAÇÃO (NA ENTREGA NÃO SUPERIOR A 30 DIAS) E DATA DE VALIDADE. DADOS DE IDENTIFICAÇÃO DO PRODUTO E MARCA DO FABRICANTE.
42	500G	CANJICA – TIPO GRUPO PURA, TIPO CLASSE AMARELA, TIPO 3, APLICAÇÃO CULINÁRIA EM GERAL. CONTENDO IDENTIFICAÇÃO DO FABRICANTE, DATA DE FABRICAÇÃO (NA ENTREGA NÃO SUPERIOR A 30 DIAS) E DATA DE VALIDADE.
43	KG	CARNE BOVINA - COXÃO DURO. PORCIONADA, EMBALADA EM PEÇAS DE APROXIMADAMENTE 3KG, CAIXA COM 15 A 30 KG. COM NO MÁXIMO 15% DE GORDURA E NO MÁXIMO 15% DE ÁGUA E ADITIVOS. VALIDADE DE 12 MESES E COM DATA DE EMBALAGEM NÃO SUPERIOR A 30 DIAS. . PRODUZIDO E EMBALADO EM CONFORMIDADE COM AS NORMAS DA LEGISLAÇÃO SANITÁRIA VIGENTE, CONGELADO, EMBALADO A VÁCUO, EM SACO PLÁSTICO TRANSPARENTE E ATÓXICO, LIMPO, NÃO VIOLADO, RESISTENTE, QUE GARANTA A INTEGRIDADE DO PRODUTO ATÉ O MOMENTO DO CONSUMO, ACONDICIONADO EM CAIXAS LACRADAS. A EMBALAGEM DEVERÁ CONTER EXTERNAMENTE OS DADOS DE IDENTIFICAÇÃO, PROCEDÊNCIA, NÚMERO DE LOTE, DATA DE VALIDADE, NÚMERO DO REGISTRO NO MINISTÉRIO DA AGRICULTURA/SIF E CARIMBO DE INSPEÇÃO DO SIF.
44	KG	CARNE BOVINA – CONTRA-FILÉ. PORCIONADA, EMBALADA EM PEÇAS DE APROXIMADAMENTE 3KG, CAIXA COM 15 A 30 KG. VALIDADE DE 12 MESES E COM DATA DE EMBALAGEM NÃO SUPERIOR A 30 DIAS. PRODUZIDO E EMBALADO EM CONFORMIDADE COM AS NORMAS DA LEGISLAÇÃO SANITÁRIA VIGENTE, CONGELADO, EMBALADO A VÁCUO, EM SACO PLÁSTICO TRANSPARENTE E ATÓXICO, LIMPO, NÃO VIOLADO, RESISTENTE, QUE GARANTA A INTEGRIDADE DO PRODUTO ATÉ O MOMENTO DO CONSUMO, ACONDICIONADO EM CAIXAS LACRADAS. COM NO MÁXIMO 15% DE GORDURA E NO MÁXIMO 15% DE ÁGUA E ADITIVOSA EMBALAGEM DEVERÁ CONTER EXTERNAMENTE OS DADOS DE IDENTIFICAÇÃO, PROCEDÊNCIA, NÚMERO DE LOTE, DATA DE VALIDADE, NÚMERO DO REGISTRO NO MINISTÉRIO DA AGRICULTURA/SIF E CARIMBO DE INSPEÇÃO DO SIF.
45	KG	CARNE BOVINA – COSTELA BOVINA.
46	KG	CARNE BOVINA – COXÃO MOLE. PORCIONADA, EMBALADA EM PEÇAS DE APROXIMADAMENTE 3KG, CAIXA COM 15 A 30 KG. VALIDADE DE 12 MESES E COM DATA DE EMBALAGEM NÃO SUPERIOR A 30 DIAS. PRODUZIDO E EMBALADO EM CONFORMIDADE COM AS NORMAS DA LEGISLAÇÃO SANITÁRIA VIGENTE, CONGELADO, EMBALADO A VÁCUO, EM SACO PLÁSTICO TRANSPARENTE E ATÓXICO, LIMPO, NÃO VIOLADO, RESISTENTE, QUE GARANTA A INTEGRIDADE DO PRODUTO ATÉ O MOMENTO DO CONSUMO, ACONDICIONADO EM CAIXAS LACRADAS. A EMBALAGEM DEVERÁ CONTER EXTERNAMENTE OS DADOS DE IDENTIFICAÇÃO, PROCEDÊNCIA, NÚMERO DE LOTE, DATA DE VALIDADE, NÚMERO DO REGISTRO NO MINISTÉRIO DA AGRICULTURA/SIF E CARIMBO DE INSPEÇÃO DO SIF. . COM NO MÁXIMO 15% DE GORDURA E NO MÁXIMO 15% DE ÁGUA E ADITIVOS
47	KG	CARNE BOVINA – COXÃO MOLE/BIFE. BIFE DE COXÃO MOLE CONGELADO, CORTADO EM BIFE ENTRE 140 E 160G, PROVENIENTE DE MACHOS DA ESPÉCIE BOVINA, SADIOS, ABATIDOS SOB INSPEÇÃO VETERINÁRIA, SEM OSSO, CONTENDO NO MÁXIMO 6% DE GORDURA, EMBALAGEM A VÁCUO PRÓPRIA PARA ALIMENTOS, PARA CONSUMO HUMANO. A MATÉRIA-PRIMA UTILIZADA DEVE ESTAR ISENTA DE TECIDOS INFERIORES COMO OSSOS, CARTILAGENS, GORDURA PARCIAL, APONEUROSES, TENDÕES, COÁGULOS, ETC. A EMBALAGEM PRIMÁRIA DEVE SER PLÁSTICA, ATÓXICA, RESISTENTE, TRANSPARENTE; E A SECUNDÁRIA, DE PAPELÃO E CONTENDO ENTRE 15 E 30 KG, ETIQUETADA COM O TIPO DE CARNE, PESO, VALIDADE (MÍNIMA DE 8 MESES A PARTIR DA ENTREGA DO PRODUTO), DATA DE EMPACOTAMENTO NÃO SUPERIOR A 10 DIAS. . COM NO MÁXIMO 15% DE GORDURA E NO MÁXIMO 15% DE ÁGUA E ADITIVOS
48	KG	CARNE BOVINA – FILÉ CORRIDO BOVINO. TRANSPORTADA DE ACORDO COM AS NORMAS DA VIGILÂNCIA SANITÁRIA (VEÍCULO FRIGORÍFICO). ACOMPANHADA DE LAUDO DE INSPEÇÃO COM IDADE DECLARADA DO ANIMAL ( NO MÁXIMO 2 ANOS), COM LAUDO DE DATA DE ABATE (NO MÁXIMO DE 2 DIAS A PARTIR DA DATA DE ENTREGA).ENTREGA EM VEÍCULO FRIGORÍFICO, COM TEMPERATURA DE 0ºC A 7ºC, DE UMA CARCAÇA COM PESO DE 180 A 200 KG. COM NO MÁXIMO 15% DE GORDURA E NO MÁXIMO 15% DE ÁGUA E ADITIVOSENTREGA DE ACORDO COM SOLICITAÇÃO DO SETOR RESPONSÁVEL.
49	UNIDADE	CARNE BOVINA – HAMBURGUER. 100% BOVINA, TIPO TEMPERADO, APRESENTAÇÃO CONGELADO, CARACTERÍSTICAS ADICIONAIS SEM PROTEÍNA DE SOJA, PESO 56 GRAMAS, EMBALAGEM INDIVIDUAL, CONGELADA A -18°C, EMBALAGEM ÍNTEGRA E EM BOAS CONDIÇÕES DE ARMAZENAGEM COM DATA DE PRODUÇÃO IGUAL OU INFERIOR A 1MÊS, A CONTAR DA DATA DE ENTREGA. PRODUZIDO E EMBALADO EM CONFORMIDADE COM AS NORMAS DA LEGISLAÇÃO SANITÁRIA VIGENTE. A EMBALAGEM DEVERÁ CONTER EXTERNAMENTE OS DADOS DE IDENTIFICAÇÃO, PROCEDÊNCIA, NÚMERO DE LOTE, DATA DE VALIDADE, NÚMERO DO REGISTRO NO MINISTÉRIO DA AGRICULTURA/SIF. COM NO MÁXIMO 15% DE GORDURA E NO MÁXIMO 15% DE ÁGUA E ADITIVOS
50	KG	CARNE BOVINA – MIOLO ALCATRA. PORCIONADA, EMBALADA EM PEÇAS DE APROXIMADAMENTE 3KG, CAIXA COM 15 A 30 KG. VALIDADE DE 12 MESES E COM DATA DE EMBALAGEM NÃO SUPERIOR A 30 DIAS. PRODUZIDO E EMBALADO EM CONFORMIDADE COM AS NORMAS DA LEGISLAÇÃO SANITÁRIA VIGENTE, CONGELADO, EMBALADO A VÁCUO, EM SACO PLÁSTICO TRANSPARENTE E ATÓXICO, LIMPO, NÃO VIOLADO, RESISTENTE, QUE GARANTA A INTEGRIDADE DO PRODUTO ATÉ O MOMENTO DO CONSUMO, ACONDICIONADO EM CAIXAS LACRADAS. A EMBALAGEM DEVERÁ CONTER EXTERNAMENTE OS DADOS DE IDENTIFICAÇÃO, PROCEDÊNCIA, NÚMERO DE LOTE, DATA DE VALIDADE, NÚMERO DO REGISTRO NO MINISTÉRIO DA AGRICULTURA/SIF E CARIMBO DE INSPEÇÃO DO SIF. . COM NO MÁXIMO 15% DE GORDURA E NO MÁXIMO 15% DE ÁGUA E ADITIVOS
51	KG	CARNE BOVINA – MOÍDA. CARNE BOVINA “DE PRIMEIRA”, DE PARTES COXÃO MOLE E/OU PATINHO MOÍDA EM DISCO DE CORTE NÚMERO 5, LIVRE, NERVOS E PELANCAS , COM GORDURA NÃO ULTRAPASSANDO 10%, SEM OSSO E NO MÁXIMO 15% DE ÁGUA E ADITIVOSASPECTO, COR, SABOR E ODOR CARACTERÍSTICOS, ISENTA DE MANCHAS ESVERDEADAS. PRÓPRIA PARA O CONSUMO HUMANO. EMBALAGEM PRIMÁRIA DE PLÁSTICO RESISTENTE, TRANSPARENTE, ATÓXICO E ÍNTEGRO, PACOTES DE NO MÁXIMO 5KG. EMBALAGEM SECUNDÁRIA DE PAPELÃO LACRADA, ÍNTEGRA E ROTULADA DE ACORDO COM A LEGISLAÇÃO VIGENTE E COM AS SEGUINTES INFORMAÇÕES: DENOMINAÇÃO DE VENDA DO PRODUTO, MARCA, IDENTIFICAÇÃO DE ORIGEM, DATA DE EMBALAGEM, DATA DE VALIDADE, NÚMERO DO LOTE, COMPOSIÇÃO, INFORMAÇÃO NUTRICIONAL, PESO LÍQUIDO, CARIMBO DO SERVIÇO DE INSPEÇÃO FEDERAL OU ESTADUAL E NÚMERO DE REGISTRO DO PRODUTO EM ÓRGÃO COMPETENTE. DEVE SER TRANSPORTADA DE ACORDO COM A LEGISLAÇÃO VIGENTE E EM TEMPERATURA ENTRE -12º C E -18º C. .
52	KG	CARNE BOVINA – MÚSCULO TRASEIRO. PORCIONADA, EMBALADA EM PEÇAS DE APROXIMADAMENTE 3KG, CAIXA COM 15 A 30 KG. VALIDADE DE 12 MESES E COM DATA DE EMBALAGEM NÃO SUPERIOR A 30 DIAS. COM NO MÁXIMO 15% DE GORDURA E NO MÁXIMO 15% DE ÁGUA E ADITIVOS. PRODUZIDO E EMBALADO EM CONFORMIDADE COM AS NORMAS DA LEGISLAÇÃO SANITÁRIA VIGENTE, CONGELADO, EMBALADO A VÁCUO, EM SACO PLÁSTICO TRANSPARENTE E ATÓXICO, LIMPO, NÃO VIOLADO, RESISTENTE, QUE GARANTA A INTEGRIDADE DO PRODUTO ATÉ O MOMENTO DO CONSUMO, ACONDICIONADO EM CAIXAS LACRADAS. A EMBALAGEM DEVERÁ CONTER EXTERNAMENTE OS DADOS DE IDENTIFICAÇÃO, PROCEDÊNCIA, NÚMERO DE LOTE, DATA DE VALIDADE, NÚMERO DO REGISTRO NO MINISTÉRIO DA AGRICULTURA/SIF E CARIMBO DE INSPEÇÃO DO SIF. DEVERÁ CONTER NO MÁXIMO 10% DE GORDURA E CONTER NO MÁXIMO 3% DE APONEVROSES.
53	KG	CARNE BOVINA – PALETA SEM OSSO. PORCIONADA, EMBALADA EM PEÇAS DE APROXIMADAMENTE 3KG, CAIXA COM 15 A 30 KG. VALIDADE DE 12 MESES E COM DATA DE EMBALAGEM NÃO SUPERIOR A 30 DIAS. PRODUZIDO E EMBALADO EM CONFORMIDADE COM AS NORMAS DA LEGISLAÇÃO SANITÁRIA VIGENTE, CONGELADO, EMBALADO A VÁCUO, EM SACO PLÁSTICO TRANSPARENTE E ATÓXICO, LIMPO, NÃO VIOLADO, RESISTENTE, QUE GARANTA A INTEGRIDADE DO PRODUTO ATÉ O MOMENTO DO CONSUMO, ACONDICIONADO EM CAIXAS LACRADAS. A EMBALAGEM DEVERÁ CONTER EXTERNAMENTE OS DADOS DE IDENTIFICAÇÃO, PROCEDÊNCIA, NÚMERO DE LOTE, DATA DE VALIDADE, NÚMERO DO REGISTRO NO MINISTÉRIO DA AGRICULTURA/SIF E CARIMBO DE INSPEÇÃO DO SIF. . COM NO MÁXIMO 15% DE GORDURA E NO MÁXIMO 15% DE ÁGUA E ADITIVOS
54	KG	CARNE BOVINA – PATINHO. PORCIONADA, EMBALADA EM PEÇAS DE APROXIMADAMENTE 3KG, CAIXA COM 15 A 30 KG. VALIDADE DE 12 MESES E COM DATA DE EMBALAGEM NÃO SUPERIOR A 30 DIAS. PRODUZIDO E EMBALADO EM CONFORMIDADE COM AS NORMAS DA LEGISLAÇÃO SANITÁRIA VIGENTE, CONGELADO, EMBALADO A VÁCUO, EM SACO PLÁSTICO TRANSPARENTE E ATÓXICO, LIMPO, NÃO VIOLADO, RESISTENTE, QUE GARANTA A INTEGRIDADE DO PRODUTO ATÉ O MOMENTO DO CONSUMO, ACONDICIONADO EM CAIXAS LACRADAS. A EMBALAGEM DEVERÁ CONTER EXTERNAMENTE OS DADOS DE IDENTIFICAÇÃO, PROCEDÊNCIA, NÚMERO DE LOTE, DATA DE VALIDADE, NÚMERO DO REGISTRO NO MINISTÉRIO DA AGRICULTURA/SIF E CARIMBO DE INSPEÇÃO DO SIF. . COM NO MÁXIMO 15% DE GORDURA E NO MÁXIMO 15% DE ÁGUA E ADITIVOS
55	KG	CARNE BOVINA – PATINHO/BIFE À MILANESA. PORCIONADA, APRESENTAÇÃO BIFE À MILANESA JÁ EMPANADO, EMBALADA EM PORÇÕES DE 1 A 3KG, CAIXA COM 15 A 30 KG. VALIDADE DE 12 MESES E COM DATA DE EMBALAGEM NÃO SUPERIOR A 30 DIAS. PRODUZIDO E EMBALADO EM CONFORMIDADE COM AS NORMAS DA LEGISLAÇÃO SANITÁRIA VIGENTE, CONGELADO, EMBALADO A VÁCUO, EM SACO PLÁSTICO TRANSPARENTE E ATÓXICO, LIMPO, NÃO VIOLADO, RESISTENTE, QUE GARANTA A INTEGRIDADE DO PRODUTO ATÉ O MOMENTO DO CONSUMO, ACONDICIONADO EM CAIXAS LACRADAS. SEM GLUTAMATO MONOSSÓDICO E EMBALADO INDIVIDUALMENTE. A EMBALAGEM DEVERÁ CONTER EXTERNAMENTE OS DADOS DE IDENTIFICAÇÃO, PROCEDÊNCIA, NÚMERO DE LOTE, DATA DE VALIDADE, NÚMERO DO REGISTRO NO MINISTÉRIO DA AGRICULTURA/SIF E CARIMBO DE INSPEÇÃO DO SIF. COM NO MÁXIMO 15% DE GORDURA E NO MÁXIMO 15% DE ÁGUA E ADITIVOS
56	KG	CARNE BOVINA – PATINHO/ISCAS PARA ESTROGONOFE. LIVRE DE GORDURAS, NERVOS E PELANCAS (NÃO ULTRAPASSANDO 10%), SEM OSSO, CONGELAMENTO IQF (INDIVIDUALLY QUICK FROZEN). ASPECTO, COR, SABOR E ODOR CARACTERÍSTICOS, ISENTA DE MANCHAS ESVERDEADAS. EMBALAGEM PRIMÁRIA DE PLÁSTICO RESISTENTE, TRANSPARENTE, ATÓXICO E ÍNTEGRO, PACOTES DE NO MÁXIMO 5KG. EMBALAGEM SECUNDÁRIA DE PAPELÃO LACRADA, ÍNTEGRA E ROTULADA DE ACORDO COM A LEGISLAÇÃO VIGENTE E COM AS SEGUINTES INFORMAÇÕES: DENOMINAÇÃO DE VENDA DO PRODUTO, MARCA, IDENTIFICAÇÃO DE ORIGEM, DATA DE EMBALAGEM, DATA DE VALIDADE, NÚMERO DO LOTE, COMPOSIÇÃO, INFORMAÇÃO NUTRICIONAL, PESO LÍQUIDO, CARIMBO DO SERVIÇO DE INSPEÇÃO FEDERAL OU ESTADUAL E NÚMERO DE REGISTRO DO PRODUTO EM ÓRGÃO COMPETENTE. DEVE SER TRANSPORTADA DE ACORDO COM A LEGISLAÇÃO VIGENTE E EM TEMPERATURA ENTRE -12º C E -18º C. NO MÁXIMO 15% DE ÁGUA E ADITIVOS
57	KG	CARNE BOVINA TIPO VAZIO (FRALDINHA), CORTADO EM CUBOS CARNE BOVINA IN NATURA, TIPO VAZIO, CONGELADA, DESOSSADA, PROVENIENTE DE MACHOS DA ESPÉCIE BOVINA, LIMPO, CORTADA EM CUBOS DE 30 A 50G, EMBALADA EM PACOTES DE APROXIMADAMENTE 3 KG, EMBALAGEM A VÁCUO PRÓPRIA PARA ALIMENTOS, PARA CONSUMO HUMANO. NÃO PODE SER CARNE MATURADA, E DEVENDO CONTER OBRIGATORIAMENTE REGISTRO DE INSPEÇÃO SANITÁRIA. A EMBALAGEM PRIMÁRIA DEVE SER PLÁSTICA, ATÓXICA, RESISTENTE, TRANSPARENTE; E A SECUNDÁRIA, DE PAPELÃO E CONTENDO ENTRE 15 E 30 KG, ETIQUETADA COM O TIPO DE CARNE, PESO, VALIDADE (MÍNIMA DE 8 MESES A PARTIR DA ENTREGA DO PRODUTO), DATA DE EMPACOTAMENTO NÃO SUPERIOR A 10 DIAS. PRODUTO DEVE TER INSPEÇÃO VETERINÁRIA E SELOS DE QUALIDADE CONFORME LEGISLAÇÃO ESPECÍFICA. COM NO MÁXIMO 15% DE GORDURA E NO MÁXIMO 15% DE ÁGUA E ADITIVOS
58	KG	CARNE DE FRANGO - COXINHA DA ASA. CONGELADA, EM EMBALAGENS COM APROXIMADAMENTE 1KG, EM CAIXAS COM 15 A 30 KG. VALIDADE MÍNIMA A CONTAR DA DATA DE ENTREGA: 6 MESES, E COM DATA DE EMBALAGEM NÃO SUPERIOR A 30 DIAS, COM CERTIFICADO DE INSPEÇÃO SANITÁRIA. PRODUZIDO E EMBALADO EM CONFORMIDADE COM AS NORMAS DA LEGISLAÇÃO SANITÁRIA VIGENTE. A EMBALAGEM DEVERÁ CONTER EXTERNAMENTE OS DADOS DE IDENTIFICAÇÃO, PROCEDÊNCIA, NÚMERO DE LOTE, DATA DE VALIDADE, NÚMERO DO REGISTRO NO MINISTÉRIO DA AGRICULTURA/SIF E CARIMBO DE INSPEÇÃO DO SIF. . COM NO MÁXIMO 15% DE GORDURA E NO MÁXIMO 15% DE ÁGUA E ADITIVOS
59	KG	CARNE DE FRANGO - PEITO DE FRANGO/TIRAS OU CUBOS PEQUENOS PARA ESTROGONOFE. CONGELAMENTO IQF (INDIVIDUALLY QUICK FROZEN). EMBALADO EM PACOTES DE 1 KG, ACOMODADOS EM CAIXA DE PAPELÃO LIMPA E ÍNTEGRA. VALIDADE DE NO MÍNIMO 12 MESES E DATA DE EMBALAGEM NÃO SUPERIOR A 30 DIAS. TRANSPORTADO DE ACORDO COM NORMAS DA VIGILÂNCIA SANITÁRIA – VEÍCULO FRIGORÍFICO. PRODUZIDO E EMBALADO EM CONFORMIDADE COM AS NORMAS DA LEGISLAÇÃO SANITÁRIA VIGENTE. A EMBALAGEM DEVERÁ CONTER EXTERNAMENTE OS DADOS DE IDENTIFICAÇÃO, PROCEDÊNCIA, NÚMERO DE LOTE, DATA DE VALIDADE, NÚMERO DO REGISTRO NO MINISTÉRIO DA AGRICULTURA/SIF E CARIMBO DE INSPEÇÃO DO SIF. . COM NO MÁXIMO 10% DE GORDURA E NO MÁXIMO 15% DE ÁGUA E ADITIVOS
60	KG	CARNE DE FRANGO – COXA E SOBRE COXA. CONGELADA, EM EMBALAGENS COM APROXIMADAMENTE 1KG, EM CAIXAS COM 15 A 30 KG. VALIDADE MÍNIMA A CONTAR DA DATA DE ENTREGA: 6 MESES, E COM DATA DE EMBALAGEM NÃO SUPERIOR A 30 DIAS, COM CERTIFICADO DE INSPEÇÃO SANITÁRIA. PRODUZIDO E EMBALADO EM CONFORMIDADE COM AS NORMAS DA LEGISLAÇÃO SANITÁRIA VIGENTE. A EMBALAGEM DEVERÁ CONTER EXTERNAMENTE OS DADOS DE IDENTIFICAÇÃO, PROCEDÊNCIA, NÚMERO DE LOTE, DATA DE VALIDADE, NÚMERO DO REGISTRO NO MINISTÉRIO DA AGRICULTURA/SIF E CARIMBO DE INSPEÇÃO DO SIF. . COM NO MÁXIMO 15% DE GORDURA E NO MÁXIMO 15% DE ÁGUA E ADITIVOS
61	KG	CARNE DE FRANGO – PEITO DE FRANGO. PEITO DE FRANGO SEM OSSO CONGELADO, SEM PELE, EMBALADO INDIVIDUALMENTE EM PACOTES DE 1 KG, ACOMODADOS EM CAIXA PAPELÃO LIMPA E ÍNTEGRA. VALIDADE DE NO MÍNIMO 12 MESES E DATA DE EMBALAGEM NÃO SUPERIOR A 30 DIAS. TRANSPORTADO DE ACORDO COM NORMAS DA VIGILÂNCIA SANITÁRIA – VEÍCULO FRIGORÍFICO. A EMBALAGEM DEVERÁ CONTER EXTERNAMENTE OS DADOS DE IDENTIFICAÇÃO, PROCEDÊNCIA, NÚMERO DE LOTE, DATA DE VALIDADE, NÚMERO DO REGISTRO NO MINISTÉRIO DA AGRICULTURA/SIF E CARIMBO DE INSPEÇÃO DO SIF. COM NO MÁXIMO 10% DE GORDURA E NO MÁXIMO 15% DE ÁGUA E ADITIVOS
62	KG	CARNE DE FRANGO – SOBRECOXA DE FRANGO. CONGELADA, ACONDICIONADA EM BANDEJA DE ISOPOR DE 1 KG, CONTENDO 5 A 6 UNIDADES POR BANDEJA COM PESO MÍNO DE 160 E MÁXIMO DE 200G CADA UMA, ACONDICIONADAS EM CAIXA DE PAPELÃO LIMPA E ÍNTEGRA. TRANSPORTADO DE ACORDO COM NORMAS DA VIGILÂNCIA SANITÁRIA – VEÍCULO FRIGORÍFICO. VALIDADE MÍNIMA A CONTAR DA DATA DE ENTREGA: 6 MESES, E COM DATA DE EMBALAGEM NÃO SUPERIOR A 30 DIAS, COM CERTIFICADO DE INSPEÇÃO SANITÁRIA. PRODUZIDO E EMBALADO EM CONFORMIDADE COM AS NORMAS DA LEGISLAÇÃO SANITÁRIA VIGENTE. A EMBALAGEM DEVERÁ CONTER EXTERNAMENTE OS DADOS DE IDENTIFICAÇÃO, PROCEDÊNCIA, NÚMERO DE LOTE, DATA DE VALIDADE, NÚMERO DO REGISTRO NO MINISTÉRIO DA AGRICULTURA/SIF E CARIMBO DE INSPEÇÃO DO SIF. . COM NO MÁXIMO 15% DE GORDURA E NO MÁXIMO 15% DE ÁGUA E ADITIVOS
63	KG	CARNE SUÍNA – BISTECA. BISTECA SUÍNA IN NATURA CONGELADA, CORTADA EM BIFES SEPARADAMENTE, CORTES ENTRE 180 G A 200 G, DEVERÁ CONTER NO MÁXIMO 10% DE GORDURA, SER ISENTA DE CARTILAGENS E CONTER NO MÁXIMO 3% DE APONEVROSES. A EMBALAGEM PRIMÁRIA DEVE SER PLÁSTICA, ATÓXICA, RESISTENTE, TRANSPARENTE; E A SECUNDÁRIA DE PAPELÃO; ETIQUETADAS COM O TIPO DE CARNE, PESO, VALIDADE (MÍNIMA DE 8 MESES A PARTIR DA ENTREGA DO PRODUTO), DATA DE EMPACOTAMENTO NÃO SUPERIOR A 10 DIAS. NO MÁXIMO 15% DE ÁGUA E ADITIVOS
64	PACOTE 50GR	CASTANHA DE CAJU CASTANHA DE CAJU TORRADA SEM SAL. ACONDICIONADAS EM PACOTES DE 50 GRAMAS, CONTENDO DATA DE FABRICAÇÃO (NA ENTREGA NÃO SUPERIOR A 30 DIAS) , DATA DE VALIDADE E LOTE
65	900G	CATCHUP – POLPA DE TOMATE, AÇÚCAR LÍQUIDO, VINAGRE, SAL, AMIDO MODIFICADO, ACIDULANTE ÁCIDO CÍTRICO, CONSERVADOR ÁCIDO SÓRBICO, AROMA NATURAL DE KETCHUP, ESPESSANTE GOMA GUAR E REALÇADOR DE SABOR GLUTAMATO MONOSSÓDICO. COM DATA DE FABRICAÇÃO (NA ENTREGA NÃO SUPERIOR A 30 DIAS) E VALIDADE MÍNIMA DE 6 MESES A PARTIR DA ENTREGA DO PRODUTO.
66	1KG	CEREAIS MATINAIS – FLOCOS DE MILHO NATURAL (SEM AÇÚCAR) AMARELO, COM ASPECTO, COR, CHEIRO E SABOR PRÓPRIOS COM AUSÊNCIA DE UMIDADE, FERMENTAÇÃO, RANÇO, ISENTO DE SUJIDADES, PARASITAS E LARVAS. EMBALAGEM DE SACOS PLÁSTICOS TRANSPARENTES E ATÓXICOS, NÃO VIOLADOS, RESISTENTES QUE GARANTAM A INTEGRIDADE DO PRODUTO ATÉ O MOMENTO DO CONSUMO. A EMBALAGEM DEVERÁ CONTER EXTERNAMENTE OS DADOS DE IDENTIFICAÇÃO E PROCEDÊNCIA, INFORMAÇÃO NUTRICIONAL, Nº DO LOTE, DATA DE VALIDADE, QUANTIDADE DO PRODUTO. O PRODUTO DEVERÁ APRESENTAR VALIDADE MÍNIMA DE 05 (CINCO) MESES A PARTIR DA DATA DE ENTREGA NA UNIDADE REQUISITANTE. DATA DE FABRICAÇÃO NÃO SUPERIOR A 30 DIAS DA DATA DE ENTREGA.
67	CAIXA COM 10 UNIDADES	CHÁ – EM SAQUINHOS, SABORES BOLDO, CAMOMILA, CHÁ VERDE, ERVA DOCE, FRUTAS VERMELHAS, MAÇÃ COM CANELA, MAÇÃ, MORANGO, PÊSSEGO. PRAZO DE VALIDADE MÍNIMA DE 6 (SEIS) MESES A PARTIR DA DATA DE ENTREGA. A QUANTIDADE DE CADA SABOR SERÁ COMBINADA NO MOMENTO DO PEDIDO.
68	BARRA 1KG	CHOCOLATE AO LEITE PRETO – PARA COBRIR E RASPAR, EMBALAGEM CONTENDO DATA DE FABRICAÇÃO (NA ENTREGA NÃO SUPERIOR A 30 DIAS) E DATA DE VALIDADE.
69	BARRA 1KG	CHOCOLATE BRANCO – PARA COBRIR E RASPAR, EMBALAGEM CONTENDO DATA DE FABRICAÇÃO (NA ENTREGA NÃO SUPERIOR A 30 DIAS) E DATA DE VALIDADE.
70	1KG	CHOCOLATE EM PÓ – 32%, SEM CORANTES. DATA DE FABRIACAÇÃO INFERIOR A 30 DIAS A PARTIR DA DATA DE ENTREGA
71	500G	CHOCOLATE GRANULADO BRANCO – EMBALAGEM CONTENDO DATA DE FABRICAÇÃO. VALIDADE MÍNIMA DE 08 MESES A PARTIR DA ENTREGA.
72	500G	CHOCOLATE GRANULADO PRETO. VALIDADE MÍNIMA DE 08 MESES A PARTIR DA ENTREGA.
73	KG	CHOCOLATE MEIO AMARGO – PARA COBRIR E RASPAR, EMBALAGEM CONTENDO DATA DE FABRICAÇÃO (NA ENTREGA NÃO SUPERIOR A 30 DIAS) E DATA DE VALIDADE.
74	FRASCO 200ML	COALHO - COALHO LÍQUIDO PARA QUEIJO. FRASCO COM 200ML. VALIDADE MÍNIMA DE 12 MESES
75	100G	COCO RALADO – FINO, SEM AÇÚCAR, EXTRA BRANCO. EMBALAGEM CONTENDO DATA DE FABRICAÇÃO (ENTREGA NÃO SUPERIOR A 30 DIAS) E DATA DE VALIDADE. CÔCO RALADO, DE 1ª QUALIDADE, AMÊNDOA DE CÔCO, DESIDRATADO E TRITURADO. ISENTO DE AMIDO. CARACTERÍSTICAS ADICIONAIS DESENGORDURADO E DESIDRATADO, APLICAÇÃO ALIMENTAÇÃO DE PESSOAS EM SACOS PLÁSTICOS DE 1KG.
76	100G	COENTRO EM GRÃO – A EMBALAGEM DEVE CONTER FABRICANTE, DATA DE FABRICAÇÃO (NA ENTREGA NÃO SUPERIOR A 30 DIAS) E DATA DE VALIDADE. VALIDADE MÍNIMA DE 6 MESES A PARTIR DA ENTREGA DO PRODUTO.
77	1KG	COGUMELO EM CONSERVA/CHAMPIGNON – GRANDE, PRÉ-COZIDO, CONSERVA DE ÁGUA E SAL, VALIDADE DE 1 ANO.
78	PACOTE DE 500G	COLORAU – CORANTE NATURAL DE URUCUM, A EMBALAGEM DEVE CONTER FABRICANTE, DATA DE FABRICAÇÃO (NA ENTREGA NÃO SUPERIOR A 30 DIAS) E DATA DE VALIDADE. VALIDADE MÍNIMA DE 6 MESES A PARTIR DA ENTREGA DO PRODUTO.
79	100G	COMINHO – ASPECTO FÍSICO MOÍDO, A EMBALAGEM DEVE CONTER FABRICANTE, DATA DE FABRICAÇÃO (NA ENTREGA NÃO SUPERIOR A 30 DIAS) E DATA DE VALIDADE. VALIDADE MÍNIMA DE 6 MESES A PARTIR DA ENTREGA DO PRODUTO.
80	10 ML	CORANTE LÍQUIDO ARTIFICIAL - NAS CORES VERMELHO, AMARELO, VERDE E AZUL. CONTENDO DATA DE FABRICAÇÃO (NA ENTREGA NÃO SUPERIOR A 30 DIAS) E DATA DE VALIDADE.
81	100G	CRAVO DA ÍNDIA – ASPECTO FÍSICO INTEIRO, A EMBALAGEM DEVE CONTER FABRICANTE, DATA DE FABRICAÇÃO (NA ENTREGA NÃO SUPERIOR A 30 DIAS) E DATA DE VALIDADE. VALIDADE MÍNIMA DE 6 MESES A PARTIR DA ENTREGA DO PRODUTO.
82	3,5KG	CREME DE LEITE FRESCO (NATA) – EMBALAGEM: BALDE PLÁSTICO COM DATA DE FABRICAÇÃO (NA ENTREGA NÃO SUPERIOR A 10 DIAS) E DATA DE VALIDADE.
83	300G	CREME DE LEITE FRESCO (NATA) – EMBALAGEM: POTE PLÁSTICO COM DATA DE FABRICAÇÃO (NA ENTREGA NÃO SUPERIOR A 10 DIAS) E DATA DE VALIDADE.
84	1KG	CREME DE LEITE PASTEURIZADO – GORDURA LÁCTEA DE NO MÍNIMO 35%, EMBALAGEM TETRA PAK, EMBALAGEM CONTENDO DATA DE FABRICAÇÃO (ENTREGA NÃO SUPERIOR A 30 DIAS) E DATA DE VALIDADE.
85	200G	CREME DE LEITE SEM LACTOSE – EMBALAGEM TETRA PACK. EMBALAGEM CONTENDO DATA DE FABRICAÇÃO (ENTREGA NÃO SUPERIOR A 30 DIAS) E DATA DE VALIDADE.
86	50G	CURRY - TEMPERO COM MISTURA DE ERVAS E ESPECIARIAS CONTENDO CÚRCUMA, GENGIBRE, COENTRO, COMINHO, FENO GREGO, PIMENTA DO REINO PRETA, PIMENTA CALABRESA, MOSTARDA, NOZ MOSCADA, CANELA DA CHINA, OURO E CRAVO DA ÍNDIA. A EMBALAGEM DEVE CONTER FABRICANTE, VALIDADE MÍNIMA DE 6 MESES A PARTIR DA ENTREGA DO PRODUTO).
87	2 KG	DOCE DE FRUTA – EM PASTA, CREMOSO, COM POLPA DA FRUTA, NOS SABORES: GOIABA, MAÇÃ, ABACAXI, BANANA, PÊSSEGO, MORANGO, FIGO, ABÓBORA COM COCO E UVA. A DATA DE FABRICAÇÃO NA ENTREGA NÃO DEVE SER SUPERIOR A 30 DIAS. A QUANTIDADE DE CADA SABOR SERÁ COMBINADA NO MOMENTO DO PEDIDO.
88	400G	DOCE DE FRUTA – EM PASTA, CREMOSO, COM POLPA DA FRUTA, NOS SABORES: GOIABA, MAÇÃ, ABACAXI, BANANA, PÊSSEGO, MORANGO, FIGO, ABÓBORA COM COCO E UVA. COM PURA POLPA DA FRUTA. A DATA DE FABRICAÇÃO NA ENTREGA NÃO DEVE SER SUPERIOR A 30 DIAS. A QUANTIDADE DE CADA SABOR SERÁ COMBINADA NO MOMENTO DO PEDIDO.
89	395GR	DOCE DE LEITE ZERO LACTOSE DOCE DE LEITE EM PASTA SEM LACTOSE. PARA DIETAS COM RESTRIÇÃO DE LACTOSE. INGREDIENTES: LEITE, ENZIMA LACTASE, AÇÚCAR. O DOCE DE LEITE DEVERÁ SER FABRICADO COM MATÉRIAS-PRIMAS SÃS E LIMPAS, ISENTAS DE MATÉRIA TERROSA, PARASITOS, E EM PERFEITO ESTADO DE CONSERVAÇÃO. NÃO SERÁ PERMITIDA A ADIÇÃO DE AMIDO. NÃO DEVE CONTER GLÚTEN, NEM LACTOSE. DEVE APRESENTAR SELO DO SIF. PODE CONTER OS ADITIVOS PERMITIDOS PELA LEGISLAÇÃO. NÃO PODE CONTER CORANTES ARTIFICIAIS. CARACTERÍSTICAS SENSORIAIS (ORGANOLÉPTICAS): CONSISTÊNCIA CREMOSA OU PASTOSA, SEM CRISTAIS PERCEPTÍVEIS SENSORIALMENTE; COR CASTANHO CARAMELADO PROVENIENTE DA REAÇÃO DE MAILLARD; SABOR E ODOR DOCE CARACTERÍSTICO, SEM SABORES E ODORES ESTRANHOS. EMBALAGEM: POTES DE POLIETILENO RESISTENTE COM TAMPA HERMETICAMENTE FECHADA COM LACRE DE PROTEÇÃO OU EMBALAGEM TETRA PAK . PESO LÍQUIDO DE MÍNIMO 395 GR VALIDADE MÍNIMA DE 04 MESES CONTADOS A PARTIR DA DATA DE ENTREGA
90	200G	EMULSIFICANTE E ESTABILIZANTE NEUTRO PARA SORVETE (EMUSTAB), EMBALAGEM CONTENDO DATA DE FABRICAÇÃO (NA ENTREGA NÃO SUPERIOR A 30 DIAS) E DATA DE VALIDADE.
91	2KG DRENADO	ERVILHA EM CONSERVA – ACONDICIONADO EM EMBALAGEM LIMPA, RESISTENTE, ATÓXICA, ISENTA DE FERRUGEM, NÃO AMASSADA, APRESENTANDO EXTERNAMENTE DADOS DE IDENTIFICAÇÃO, PROCEDÊNCIA, INFORMAÇÕES NUTRICIONAIS, NÚMERO DE LOTE, DATA DE VALIDADE E QUANTIDADE DO PRODUTO. DATA DE VALIDADE MÍNIMA DE 6 MESES A CONTAR DA ENTREGA DO PRODUTO.
92	2KG	ERVILHA VERDE CONGELADA – IN NATURA COM GRÃOS INTEIROS, ACONDICIONADA EM PACOTE RESISTENTE. A DATA DE FABRICAÇÃO NA ENTREGA NÃO DEVE SER SUPERIOR A 30 DIAS.
93	30ML	ESSÊNCIA DE BAUNILHA – LÍQUIDA, FRASCO DE 30 ML. EMBALAGEM CONTENDO DATA DE FABRICAÇÃO (ENTREGA NÃO SUPERIOR A 30 DIAS) E DATA DE VALIDADE. COR AMBAR OU MARROM ESCURO
94	LATA 4KG	EXTRATO DE TOMATE CONCENTRADO – DE PRIMEIRA QUALIDADE EM LATAS DE 4 KG COM PROCEDÊNCIA NACIONAL, ISENTO DE FERMENTAÇÕES E SEM PROCESSAMENTO DEFEITUOSO. PODENDO CONTER ADIÇÃO DE 01% DE AÇÚCAR E 05 DE CLORETO DE SÓDIO. EMBALADOS EM LATAS, ROTULADAS CONFORME LEGISLAÇÃO VIGENTE, DECLARANDO MARCA, NOME E ENDEREÇO DO FABRICANTE, PESO LÍQUIDO, PRAZO DE VALIDADE, LOTE, REGISTRO NO ÓRGÃO COMPETENTE. COM VALIDADE MÍNIMA DE 06 MESES. AS EMBALAGENS ENTREGUES NÃO DEVERÃO ESTAR ABAULADAS, ESTUFADAS, AMASSADA E NEM ENFERRUJADAS.
95	1KG	FARINHA DE ARROZ – SEM GLÚTEN. PACOTE COM 1 KG. CONTENDO DATA DE FABRICAÇÃO E PRAZO DE VALIDADE MÍNIMO DE 6 MESES A PARTIR DA ENTREGA.
96	1KG	FARINHA DE MANDIOCA SECA – EXTRA FINA, BRANCA, TIPO 1, OBTIDA DE RAÍZES PROVENIENTES DE PLANTAS DA FAMÍLIA EUFORBIÁCEA, GÊNERO MANIHOT, SUBMETIDAS A PROCESSO TECNOLÓGICO ADEQUADO DE FABRICAÇÃO E BENEFICIAMENTO. FARINHA DE MANDIOCA GRUPO SECA, SUBGRUPO EXTRA FINA, CLASSE BRANCA, TIPO 1, ASPECTO DE PÓ FINO, COR, ODOR E SABOR PRÓPRIOS. NÃO DEVE APRESENTAR PONTOS PRETOS. NO RÓTULO DEVERÁ CONSTAR O NOME DO PRODUTO, GRUPO, SUBGRUPO, CLASSE, TIPO, PESO LÍQUIDO, IDENTIFICAÇÃO DO RESPONSÁVEL PELO PRODUTO EMBALAGEM PRIMÁRIA: A EMBALAGEM DEVE ESTAR INTACTA, EM SACOS DE POLIETILENO TRANSPARENTE. NÃO SERÃO ACEITOS PRODUTOS CUJAS EMBALAGENS ESTEJAM DANIFICADAS. PRAZO DE VALIDADE: MÍNIMO DE 06 MESES A PARTIR DA DATA DA ENTREGA.
97	500G	FARINHA DE MANDIOCA TORRADA – SECA, FINA, AMARELA, TIPO 1. EMBALAGEM DE 500G, COM DATA DE FABRICAÇÃO (NA ENTREGA NÃO SUPERIOR A 30 DIAS) E DATA DE VALIDADE COM IDENTIFICAÇÃO DO FABRICANTE, E INFORMAÇÃO NUTRICIONAL
98	500G	FARINHA DE MILHO - EM FLOCOS, AMARELA, EMBALADA EM PACOTE PLÁSTICOS TRANSPARENTES, LIMPOS, NÃO VIOLADOS, RESISTENTES, QUE GARANTAM A INTEGRIDADE DO PRODUTO ATÉ O MOMENTO DO CONSUMO. A EMBALAGEM DEVERÁ CONTER EXTERNAMENTE OS DADOS DE IDENTIFICAÇÃO, PROCEDÊNCIA, INFORMAÇÕES NUTRICIONAL, NÚMERO DE LOTE, DATA DE VALIDADE, QUANTIDADE DO PRODUTO E ATENDER. O PRODUTO DEVERÁ APRESENTAR VALIDADE MÍNIMA DE 05 (CINCO) MESES A PARTIR DA DATA DE ENTREGA.
99	1KG	FARINHA DE MILHO TIPO MÉDIO – ENRIQUECIDA COM FERRO E ÁCIDO FÓLICO. SEM GLÚTEN. EMBALAGEM DE PLÁSTICO ATÓXICO, CONTENDO DATA DE FABRICAÇÃO (NA ENTREGA NÃO SUPERIOR A 10 DIAS) E DATA DE VALIDADE.
100	500G	FARINHA DE ROSCA - MATERIAL PÃO DE TRIGO, APLICAÇÃO CULINÁRIA EM GERAL. COM DATA DE FABRICAÇÃO (NA ENTREGA NÃO SUPERIOR A 30 DIAS) E DATA DE VALIDADE COM IDENTIFICAÇÃO DO FABRICANTE, E INFORMAÇÃO NUTRICIONAL
101	5KG	FARINHA DE TRIGO ESPECIAL – 1ª LINHA E 1ª QUALIDADE. INGREDIENTES: FARINHA DE TRIGO, FERRO, ÁCIDO FÓLICO E MELHORADORES DE FARINHA: ÁCIDO ASCÓRBICO E/OU PERÓXIDO DE BENZOÍLA E/OU AZODICARBONAMIDA. EMBALAGEM CONTENDO DATA DE FABRICAÇÃO (ENTREGA NÃO SUPERIOR A 30 DIAS) E DATA DE VALIDADE.
102	1KG	FARINHA DE TRIGO INTEGRAL – OBTIDA DA MOAGEM DOS GRÃOS INTEIROS DO TRIGO, MANTÉM A ESTRUTURA DO FARELO, ONDE ESTÃO AS FIBRAS ALIMENTARES E DO GÉRMEN, FONTE DE VITAMINAS E SAIS MINERAIS DO GRÃO. COLORAÇÃO MARROM CLARA, COM ASPECTO E ODOR CARACTERÍSTICO. EMBALAGEM ÍNTEGRA, SEM FUROS OU CARACTERÍSTICAS DISTINTAS. VALIDADE MÍNIMA DE 4 MESES A CONTAR DA DATA DE ENTREGA
103	400G	FÉCULA DE BATATA – SEM GLÚTEN. CONTENDO DATA DE FABRICAÇÃO (NA ENTREGA NÃO SUPERIOR A 30 DIAS) E DATA DE VALIDADE
104	PACOTE DE 500G	FEIJÃO BRANCO – TIPO 1, CLASSE BRANCO, EM EMBALAGEM PLÁSTICA ATÓXICA TRANSPARENTE, INVIOLÁVEL, DE 500 G, CONSTITUÍDO DE NO MÍNIMO 95% DE GRÃOS INTEIROS E CORRESPONDENTES A VARIEDADE NO TAMANHO E COR, MADUROS, LIMPOS E SECOS. A DATA DE FABRICAÇÃO NA ENTREGA NÃO DEVE SER SUPERIOR A 30 DIAS.
105	1KG	FEIJÃO CARIOCA – CLASSIFICADO COMO FEIJÃO GRUPO I (ANÃO), CLASSE CORES (FEIJÃO CARIOCA), TIPO 1, APRESENTAR BOM ESTADO DE CONSERVAÇÃO, ISENTO DE PROCESSOS DE FERMENTAÇÃO, MOFO, ODOR ESTRANHO E SUBSTÂNCIAS NOCIVAS À SAÚDE. EMBALAGEM DEVE ESTAR INTACTA, ACONDICIONADA EM PACOTES DE POLIETILENO TRANSPARENTE BEM VEDADO,. NÃO SERÃO ACEITOS PRODUTOS CUJAS EMBALAGENS ESTEJAM DANIFICADAS. A ROTULAGEM DEVE ESTAR DE ACORDO COM A LEGISLAÇÃO VIGENTE. DATA DE FABRICAÇÃO: O PRODUTO DEVE TER SIDO FABRICADO NO MÁXIMO DE 30 DIAS ANTES DA DATA DE ENTREGA. INSENTO DE SUJIDADES, PEDRAS, LARVAS E SUBSTANCIAS ESTRANHAS AO PRODUTO PRAZO DE VALIDADE: MÍNIMO DE 05 MESES A PARTIR DA DATA DA ENTREGA.
106	1KG	FEIJÃO PRETO – GRUPO 1 – ANÃO CLASSE PRETO, TIPO 1, PORTARIA Nº 161 DE 24 DE JULHO DE 1987 - SAFRA ATUAL. APRESENTAR BOM ESTADO DE CONSERVAÇÃO, ISENTO DE PROCESSOS DE FERMENTAÇÃO, MOFO, ODOR ESTRANHO E SUBSTÂNCIAS NOCIVAS À SAÚDE. EMBALAGEM DEVE ESTAR INTACTA, ACONDICIONADA EM PACOTES DE POLIETILENO TRANSPARENTE BEM VEDADO. NÃO SERÃO ACEITOS PRODUTOS CUJAS EMBALAGENS ESTEJAM DANIFICADAS. DATA DE FABRICAÇÃO: O PRODUTO DEVE TER SIDO FABRICADO NO MÁXIMO DE 30 DIAS ANTES DA DATA DE ENTREGA. INSENTO DE SUJIDADES, PEDRAS, LARVAS E SUBSTANCIAS ESTRANHAS AO PRODUTO. PRAZO DE VALIDADE: MÍNIMO DE 05 MESES A PARTIR DA DATA DA ENTREGA.
107	1KG	FEIJÃO VERMELHO – GRUPO 1 – ANÃO, CLASSE VERMELHO, TIPO 1, APRESENTAR BOM ESTADO DE CONSERVAÇÃO, ISENTO DE PROCESSOS DE FERMENTAÇÃO, MOFO, ODOR ESTRANHO E SUBSTÂNCIAS NOCIVAS À SAÚDE. EMBALAGEM DEVE ESTAR INTACTA, ACONDICIONADA EM PACOTES DE POLIETILENO TRANSPARENTE BEM VEDADO. NÃO SERÃO ACEITOS PRODUTOS CUJAS EMBALAGENS ESTEJAM DANIFICADAS. DATA DE FABRICAÇÃO: O PRODUTO DEVE TER SIDO FABRICADO NO MÁXIMO DE 30 DIAS ANTES DA DATA DE ENTREGA. INSENTO DE SUJIDADES, PEDRAS, LARVAS E SUBSTANCIAS ESTRANHAS AO PRODUTO. PRAZO DE VALIDADE: MÍNIMO DE 05 MESES A PARTIR DA DATA DA ENTREGA.
108	EMBALAGEM 500G	FERMENTO BIOLÓGICO FRESCO – INGREDIENTES SACCHAROMYCES CEREVISIAE. COM NO MÍNIMO 30 DIAS DE VALIDADE NO ATO DA ENTREGA. TRANSPORTADO DE ACORDO COM AS NORMAS DA VIGILÂNCIA SANITÁRIA (VEÍCULO FRIGORÍFICO). NÃO PODE SER CONGELADO.
109	500G	FERMENTO BIOLÓGICO SECO INSTANTÂNEO – LEVEDURA SACCHAROMYCES CEREVISIAE. EMBALAGEM COM 125 G, CONTENDO DATA DE FABRICAÇÃO (NA ENTREGA NÃO SUPERIOR A 100 DIAS) E DATA DE VALIDADE MÍNIMA DE 12 MESES
110	PACOTE 3GR	FERMENTO LÁCTICO - FERMENTO LÁCTEO PROBIÓTICO, PARA PRODUZIR IOGURTE 100% NATURAL, COM SABOR SUAVE E BOA CONSISTÊNCIA. O FERMENTO É COMPOSTO PELAS BACTÉRIAS TRADICIONAIS PARA IOGURTE A BASE DE LACTOBACILLUS DELBRUECHII SUBSP. BULGARICUS E STREPTOCOCOS SALIVARIUS SUBSP. THERMOPHILUS. PACOTE 3G PARA FAZER 100 LITROS DE IOGURTE. MARCA COMERCIAL PREFERENCIAL: DOCINA . FABRICAÇÃO DE 30 DIASCONSIDERANDO A DATA DE ENTREGA.
111	100G	FERMENTO QUÍMICO – ASPECTO DE PÓ FINO, COR BRANCA, SABOR E ODOR PRÓPRIOS. NÃO DEVE APRESENTAR-SE EMPEDRADO. QUANDO COLOCADO EM UM COPO COM ÁGUA, DEVERÁ PRODUZIR EFERVESCÊNCIA. EMBALAGEM PRIMÁRIA: EMBALAGEM INTACTA, EM LATAS OU POTES PLÁSTICOS COM TAMPA E LACRE DE PROTEÇÃO. AS LATAS NÃO DEVEM APRESENTAR FERRUGEM, AMASSAMENTO, VAZAMENTO OU ABAULAMENTO. A ROTULAGEM DEVE ESTAR DE ACORDO COM A LEGISLAÇÃO VIGENTE. DATA DE FABRICAÇÃO: O PRODUTO DEVE TER SIDO FABRICADO NO MÁXIMO DE 30 DIAS ANTES DA DATA DE ENTREGA. PRAZO DE VALIDADE: MÍNIMO DE 06 MESES A PARTIR DA DATA DA ENTREGA.
112	1KG	FLAN – SABORES: BAUNILHA, BRIGADEIRO, CHOCOLATE, COCO, LEITE CONDENSADO E MORANGO (QUANTIDADE DE CADA SABOR A COMBINAR NO MOMENTO DO PEDIDO). INGREDIENTES: AÇÚCAR, AMIDO DE MILHO, LEITE EM PÓ, SORO DE LEITE EM PÓ E SAL. VALIDADE MÍNIMA DE 6 MESES PARTIR DA DATA DE ENTREGA. RENDIMENTO: 50 PORÇÕES DE 100ML.
113	1KG	GELATINA – SABORES: ABACAXI, CEREJA, FRAMBOESA, FRUTAS VERMELHAS, GOIABA, KIWI, LARANJA, LIMÃO, MARACUJÁ, MORANGO, PÊSSEGO, TANGERINA E UVA (QUANTIDADE DE CADA SABOR A COMBINAR NO MOMENTO DO PEDIDO). INGREDIENTES: AÇÚCAR, GELATINA, SAL, ACIDULANTES, ESTABILIZANTE, AROMATIZANTES E CORANTES ARTIFICIAIS, ADOÇADO 100% NATURALMENTE E SEM CONSERVANTES. VALIDADE MÍNIMA DE 6 MESES PARTIR DA DATA DE ENTREGA. RENDIMENTO: 50 PORÇÕES DE 100ML.
114	600G	GOIABADA – BASE DE: POLPA DE GOIABA, AÇÚCAR, ÁCIDO FOSFÓRICO, PECTINA. GOIABADA EM MASSA OU PASTA HOMOGÊNEA E DE CONSISTÊNCIA QUE POSSIBILITE O CORTE.VALIDADE MÍNIMA DE 06 (SEIS) MESES A PARTIR DA DATA DE ENTREGA.
115	1KG	GRANOLA – MISTURA ALIMENTÍCIA. INGREDIENTES MÍNIMOS: CASTANHA, UVA PASSA, CÔCO. O PRODUTO DEVERÁ APRESENTAR VALIDADE MÍNIMA DE 05 (CINCO) MESES A PARTIR DA DATA DE ENTREGA NA UNIDADE REQUISITANTE. DATA DE FABRICAÇÃO NÃO SUPERIOR A 30 DIAS DA DATA DE ENTREGA. EMBALAGEM PLÁSTICA RESISTENTE, LIVRE DE SUJIDADES E SUBSTANCIAS ESTRANHAS AO PRODUTO
116	500G	GRÃO DE BICO – GRÃOS ÍNTEGROS, LIVRE DE SUJIDADES, INSETOS E PEDRAS. EMBALAGEM COM DATA DE FABRICAÇÃO NA ENTREGA NÃO SUPERIOR A 30 DIAS.
117	900ML	IOGURTE - NOS SABORES MORANGO E COCO. EMBALADOS EM PACOTES PLÁSTICOS, COM VALIDADE E DATA DE EMBALAGEM NÃO SUPERIOR A 10 DIAS NO ATO DA ENTREGA. PRODUTO REFRIGERADO E ENTREGUE EM VEÍCULO FRIGORÍFICO. DEVE ESTAR DE ACORDO COM AS AGENCIAS FISCALIZADORAS VIGENTES, COM SELOS SIF OU SEMELHANTE
118	140G	IOGURTE SEM LACTOSE – SABORES MORANGO E COCO (QUANTIDADE DE CADA SABOR A COMBINAR NO MOMENTO DA ENTREGA). EMBALAGEM CONTENDO DATA DE FABRICAÇÃO (DE ATÉ 60 DIAS NA ENTREGA) E DATA DE VALIDADE. DEVE ESTAR DE ACORDO COM AS AGENCIAS FISCALIZADORAS VIGENTES, COM SELOS SIF OU SEMELHANTE
119	EMBALAGEM 1KG	LACTEOS: CLORETO DE CÁLCIO LIQUIDO SOLUÇÃO DE 40% DE CONCENTRAÇÃO. EMBALAGEM DE 1KG. FABRICAÇÃO DE 30 DIASCONSIDERANDO A DATA DE ENTREGA.
120	1KG	LEITE CONDENSADO – LEITE INTEGRAL, AÇÚCAR, LEITE EM PÓ INTEGRAL E LACTOSE. PRAZO DE VALIDADE: MÍNIMO DE 06 MESES A PARTIR DA DATA DA ENTREGA. EMBALAGEM ÍNTEGRA E RESISTENTE
121	395G	LEITE CONDENSADO SEM LACTOSE – EMBALAGEM TETRA PACK. VALIDADE MÍNIMA DE 04 MESES CONTADOS A PARTIR DA DAT DE ENTREGA.
122	380G	LEITE DE VACA EM PÓ ZERO LACTOSE. LEITE EM PÓ INTEGRAL INSTANTÂNEO ZERO LACTOSE, PARA DIETAS COM RESTRIÇÃO DE LACTOSE, ENRIQUECIDO COM VITAMINAS E MINERAIS: O PRODUTO DEVERÁ SER DE BOA SOLUBILIDADE, SEM SORO DE LEITE. LATA DEVE ESTAR INTACTA NA ENTREGA AS EMBALAGENS ENTREGUES NÃO DEVERÃO ESTAR ABAULADAS, ESTUFADAS, AMASSADA E NEM ENFERRUJADAS. EM LATA DE 380G, RESISTENTE, ATÓXICA, CONTENDO DATA DE FABRICAÇÃO (ENTREGA NÃO SUPERIOR A 30 DIAS) E PRAZO DE VALIDADE DE 12 MESES.
123	1 LITRO	LEITE DE VACA INTEGRAL – EMBALAGEM TETRAPAK, UHT, CONTENDO DATA DE FABRICAÇÃO (NA ENTREGA NÃO SUPERIOR A 30 DIAS) E DATA DE VALIDADE. EMBALAGEM DEVE SER ENTREGUE INTACTA, CAIXA COM 12 UNIDADES.
124	400G	LEITE EM PÓ INTEGRAL – LEITE DE VACA INSTANTÂNEO, ENRIQUECIDO COM VITAMINAS E MINERAIS: O PRODUTO DEVERÁ SER DE BOA SOLUBILIDADE, SEM SORO DE LEITE. EM EMBALAGEM PRIMARIA DE FILME DE POLIÉSTER METALIZADO, RESISTENTE, ATÓXICA, HERMETICAMENTE SELADO PESANDO 1 KG, CONTENDO DATA DE FABRICAÇÃO (ENTREGA NÃO SUPERIOR A 30 DIAS) E PRAZO DE VALIDADE DE 12 MESES.
125	1 LITRO	LEITE SEMIDESNATADO ZERO LACTOSE – EMBALAGEM TETRAPAK, UHT, CONTENDO DATA DE FABRICAÇÃO (NA ENTREGA NÃO SUPERIOR A 30 DIAS) E DATA DE VALIDADE.
126	500G	LENTILHA – CLASSE GRAÚDA, TIPO 1, GRÃOS ÍNTEGROS, LIVRE DE SUJIDADES, INSETOS E PEDRAS. EMBALAGEM COM 500G, COM DATA DE FABRICAÇÃO, VALIDADE MÍNIMA DE 06 (SEIS) MESES A PARTIR DA DATA DE ENTREGA.
127	KG	LINGUIÇA CALABRESA DEFUMADA. INTEIRA, REFRIGERADA, EMBALADA À VÁCUO (EM EMBALAGENS COM NO MÁXIMO 3KG) EM SACO DE POLIETILENO, HERMETICAMENTE FECHADO. PRODUZIDO E EMBALADO EM CONFORMIDADE COM AS NORMAS DA LEGISLAÇÃO SANITÁRIA VIGENTE. A EMBALAGEM DEVERÁ CONTER EXTERNAMENTE OS DADOS DE IDENTIFICAÇÃO, PROCEDÊNCIA, NÚMERO DE LOTE, DATA DE VALIDADE, NÚMERO DO REGISTRO NO MINISTÉRIO DA AGRICULTURA/SIF. .
128	KG	LINGUIÇA TOSCANA CONGELADA. CONGELADA, EM EMBALAGENS COM APROXIMADAMENTE 1KG, EM CAIXAS COM 15 A 30 KG. VALIDADE MÍNIMA A CONTAR DA DATA DE ENTREGA: 6 MESES, E COM DATA DE EMBALAGEM NÃO SUPERIOR A 30 DIAS, COM CERTIFICADO DE INSPEÇÃO SANITÁRIA. PRODUZIDO E EMBALADO EM CONFORMIDADE COM AS NORMAS DA LEGISLAÇÃO SANITÁRIA VIGENTE. A EMBALAGEM DEVERÁ CONTER EXTERNAMENTE OS DADOS DE IDENTIFICAÇÃO, PROCEDÊNCIA, NÚMERO DE LOTE, DATA DE VALIDADE, NÚMERO DO REGISTRO NO MINISTÉRIO DA AGRICULTURA/SIF E CARIMBO DE INSPEÇÃO DO SIF. .
129	15G	LOURO EM FOLHA – DESIDRATADO, ASPECTO FÍSICO INTEIRO, COM DATA DE FABRICAÇÃO E DATA DE VALIDADE. VALIDADE MÍNIMA DE 6 MESES A PARTIR DA ENTREGA DO PRODUTO.
130	500G	MACARRÃO COM OVOS FORMATO TALHARIM - MACARRÃO VITAMINADO, TALHARIM, COR AMARELA, OBTIDA PELO AMASSAMENTO DA FARINHA DE TRIGO ESPECIAL, OVOS, E DEMAIS SUBSTÂNCIAS PERMITIDAS, ISENTA DE CORANTES ARTIFICIAIS SUJIDADES E PARASITAS. EMBALADO EM SACOS PLÁSTICOS TRANSPARENTES E ATÓXICOS, LIMPOS NÃO VIOLADOS, RESISTENTES. O PRODUTO DEVERÁ APRESENTAR VALIDADE MÍNIMA DE 06 (SEIS) MESES A PARTIR DA DATA DE ENTREGA.
131	500G	MACARRÃO DE ARROZ – SEM GLÚTEN DE ARROZ FORMATO PARAFUSO, SEM ADIÇÃO DE CORANTES ARTIFICIAIS. EMBALAGEM DE 500 GRAMAS. O PRODUTO DEVERÁ APRESENTAR VALIDADE MÍNIMA DE 06 (SEIS) MESES A PARTIR DA DATA DE ENTREGA.
132	500G	MACARRÃO INTEGRAL TIPO ESPAGUETE – FEITO COM FARINHAS INTEGRAIS, COM MAIS DE 5 GRAMAS DE FIBRA NA PORÇÃO DE 80 GRAMAS. ISENTO DE CORANTES ARTIFICIAIS SUJIDADES E PARASITAS. EMBALADO EM SACOS PLÁSTICOS TRANSPARENTES E ATÓXICOS, LIMPOS NÃO VIOLADOS, RESISTENTES. O PRODUTO DEVERÁ APRESENTAR VALIDADE MÍNIMA DE 06 (SEIS) MESES A PARTIR DA DATA DE ENTREGA.
133	500G	MACARRÃO INTEGRAL TIPO PARAFUSO – FEITO COM FARINHAS INTEGRAIS, COM MAIS DE 5 GRAMAS DE FIBRA NA PORÇÃO DE 80 GRAMAS. O PRODUTO DEVERÁ APRESENTAR VALIDADE MÍNIMA DE 06 (SEIS) MESES A PARTIR DA DATA DE ENTREGA. ISENTA DE CORANTES ARTIFICIAIS SUJIDADES E PARASITAS. EMBALADO EM SACOS PLÁSTICOS TRANSPARENTES E ATÓXICOS, LIMPOS NÃO VIOLADOS, RESISTENTES
134	500G	MACARRÃO INTEGRAL TIPO PENNE – FEITO COM FARINHAS INTEGRAIS, COM MAIS DE 5 GRAMAS DE FIBRA NA PORÇÃO DE 80 GRAMAS. O PRODUTO DEVERÁ APRESENTAR VALIDADE MÍNIMA DE 06 (SEIS) MESES A PARTIR DA DATA DE ENTREGA.
135	500G	MACARRÃO TIPO ESPAGUETE – DE 1ª LINHA, DE PRIMEIRA QUALIDADE. DEVERÁ SER FABRICADO A PARTIR DE MATÉRIAS-PRIMAS SÃS E LIMPAS, ISENTAS MATÉRIA TERROSA E DE PARASITOS. NÃO DEVERÁ APRESENTAR SUJIDADES, BOLOR MANCHAS OU FRAGILIDADE À PRESSÃO DOS DEDOS. O MACARRÃO DEVERÁ SER FABRICADO COM SÊMOLA DE TRIGO ENRIQUECIDA COM FERRO E ÁCIDO FÓLICO. O PRODUTO DEVERÁ CLASSIFICADO COMO MASSA SECA; TIPO PARAFUSO, PARA O PREPARO DE MACARRONADA. NÃO SERÁ ACEITO MACARRÃO MISTO. PODERÁ CONTER OS ADITIVOS PERMITIDOS PELA LEGISLAÇÃO. EMBALAGEM DEVE ESTAR INTACTA, ACONDICIONADA EM PACOTES DE POLIETILENO TRANSPARENTE BEM VEDADO. NÃO SERÃO ACEITOS PRODUTOS CUJAS EMBALAGENS ESTEJAM DANIFICADAS. A ROTULAGEM DEVE ESTAR DE ACORDO COM A LEGISLAÇÃO VIGENTE. DATA DE FABRICAÇÃO: O PRODUTO DEVE TER SIDO FABRICADO NO MÁXIMO DE 30 DIAS ANTES DA DATA DE ENTREGA. PRAZO DE VALIDADE: MÍNIMO DE 10 MESES A PARTIR DA DATA DA ENTREGA.
136	500G	MACARRÃO TIPO PARAFUSO – DE 1ª LINHA, DE 1A. QUALIDADE. DEVERÁ SER FABRICADO A PARTIR DE MATÉRIAS-PRIMAS SÃS E LIMPAS, ISENTAS MATÉRIA TERROSA E DE PARASITOS. NÃO DEVERÁ APRESENTAR SUJIDADES, BOLOR MANCHAS OU FRAGILIDADE À PRESSÃO DOS DEDOS. O MACARRÃO DEVERÁ SER FABRICADO COM SÊMOLA DE TRIGO ENRIQUECIDA COM FERRO E ÁCIDO FÓLICO. O PRODUTO DEVERÁ CLASSIFICADO COMO MASSA SECA; TIPO PARAFUSO, PARA O PREPARO DE MACARRONADA. NÃO SERÁ ACEITO MACARRÃO MISTO. PODERÁ CONTER OS ADITIVOS PERMITIDOS PELA LEGISLAÇÃO. EMBALAGEM DEVE ESTAR INTACTA, ACONDICIONADA EM PACOTES DE POLIETILENO TRANSPARENTE BEM VEDADO. NÃO SERÃO ACEITOS PRODUTOS CUJAS EMBALAGENS ESTEJAM DANIFICADAS. A ROTULAGEM DEVE ESTAR DE ACORDO COM A LEGISLAÇÃO VIGENTE. DATA DE FABRICAÇÃO: O PRODUTO DEVE TER SIDO FABRICADO NO MÁXIMO DE 30 DIAS ANTES DA DATA DE ENTREGA. PRAZO DE VALIDADE: MÍNIMO DE 10 MESES A PARTIR DA DATA DA ENTREGA.
137	500G	MACARRÃO TIPO PARAFUSO COM VEGETAIS - COM OVOS. INGREDIENTES OBRIGATÓRIOS: FARINHA DE TRIGO, OVOS, BETERRABA, TOMATE, ESPINAFRE DESIDRATADOS, CORANTE NATURAL E ÁGUA. VALOR NUTRICIONAL MÍNIMO: 12G DE PROTEÍNA E 375KCAL EM 100G DO PRODUTO. EMBALAGEM PRIMÁRIA, SACOS DE POLIETILENO. DATA DE FABRICAÇÃO: O PRODUTO DEVE TER SIDO FABRICADO NO MÁXIMO DE 30 DIAS ANTES DA DATA DE ENTREGA. ISENTO DE CORANTES ARTIFICIAIS SUJIDADES E PARASITAS. EMBALADO EM SACOS PLÁSTICOS TRANSPARENTES E ATÓXICOS, LIMPOS NÃO VIOLADOS, RESISTENTESPRAZO DE VALIDADE: MÍNIMO DE 10 MESES A PARTIR DA DATA DA ENTREGA.
138	500G	MACARRÃO TIPO PENNE – DE 1ª LINHA, DE 1A. QUALIDADE. DEVERÁ SER FABRICADO A PARTIR DE MATÉRIAS-PRIMAS SÃS E LIMPAS, ISENTAS MATÉRIA TERROSA E DE PARASITOS. NÃO DEVERÁ APRESENTAR SUJIDADES, BOLOR MANCHAS OU FRAGILIDADE À PRESSÃO DOS DEDOS. O MACARRÃO DEVERÁ SER FABRICADO COM SÊMOLA DE TRIGO ENRIQUECIDA COM FERRO E ÁCIDO FÓLICO. O PRODUTO DEVERÁ CLASSIFICADO COMO MASSA SECA; TIPO PARAFUSO, PARA O PREPARO DE MACARRONADA. NÃO SERÁ ACEITO MACARRÃO MISTO. PODERÁ CONTER OS ADITIVOS PERMITIDOS PELA LEGISLAÇÃO. EMBALAGEM DEVE ESTAR INTACTA, ACONDICIONADA EM PACOTES DE POLIETILENO TRANSPARENTE BEM VEDADO. NÃO SERÃO ACEITOS PRODUTOS CUJAS EMBALAGENS ESTEJAM DANIFICADAS. A ROTULAGEM DEVE ESTAR DE ACORDO COM A LEGISLAÇÃO VIGENTE. DATA DE FABRICAÇÃO: O PRODUTO DEVE TER SIDO FABRICADO NO MÁXIMO DE 30 DIAS ANTES DA DATA DE ENTREGA. PRAZO DE VALIDADE: MÍNIMO DE 10 MESES A PARTIR DA DATA DA ENTREGA.
139	3KG	MAIONESE – TIPO TRADICIONAL À BASE DE ÓLEO VEGETAL SEM GLÚTEN. APLICAÇÃO USO CULINÁRIO. INGREDIENTES: ÁGUA, ÓLEO DE SOJA REFINADO, AMIDO MODIFICADO, AÇÚCAR, OVOS PASTEURIZADOS, SAL, VINAGRE, MOSTARDA, SUCO DE LIMÃO, ACIDULANTE ÁCIDO LÁTICO, ESPESSANTE GOMA XANTANA, CONSERVADOR SORBATO DE POTÁSSIO, CORANTE NATURAL BETA CAROTENO, SEQUESTRANTE EDTA CÁLCICO DISSÓDICO, ANTIOXIDANTE TBHQ E AROMATIZANTE. EMULSÃO HOMOGÊNEA DE CONSISTÊNCIA CREMOSA, COLORAÇÃO LEVEMENTE AMARELADA, ODOR E SABOR CARACTERÍSTICOS. OBTIDO A PARTIR DE ÓLEO VEGETAL, OVO, VINAGRE, SAL E CONDIMENTOS. EMBALAGEM: BALDE COM TAMPA INVIOLÁVEL, DE 3KG, ROTULADO, DENTRO DOS PADRÕES DA LEGISLAÇÃO, COM DATA DE FABRICAÇÃO. VALIDADE MÍNIMA DE 6 MESES A PARTIR DA ENTREGA DO PRODUTO.
140	100G	MANJERICÃO – DESIDRATADO, A EMBALAGEM DEVE CONTER FABRICANTE, COM DATA DE FABRICAÇÃO E DATA DE VALIDADE. VALIDADE MÍNIMA DE 6 MESES A PARTIR DA ENTREGA DO PRODUTO.
141	100G	MANJERONA – DESIDRATADO, COM DATA DE FABRICAÇÃO E DATA DE VALIDADE. VALIDADE MÍNIMA DE 6 MESES A PARTIR DA ENTREGA DO PRODUTO.
142	200G	MANTEIGA EXTRA SEM SAL – EMBALAGEM CONTENDO DATA DE FABRICAÇÃO (DE ATÉ 60 DIAS NA ENTREGA) E DATA DE VALIDADE. DEVE CONTER EMPRESA FABRICANTE, E LOTE E DEMAIS ESPECIFICAÇÕES EXIGIDAS PELA LEI DE ROTULAGEM DA ANVISA.
143	500G	MARGARINA COM SAL – CREMOSA, COM NO MÍNIMO 80% DE LIPÍDIOS E 0% DE GORDURA TRANS. COM DATA DE FABRICAÇÃO (NA ENTREGA NÃO SUPERIOR A 30 DIAS) E VALIDADE MÍNIMA DE 6 MESES A PARTIR DA ENTREGA DO PRODUTO.
144	15KG	MARGARINA COM SAL – MARGARINA VEGETAL, COMPOSIÇÃO BÁSICA ÓLEO VEGETAL COM NO MÍNIMO DE 80% DE LIPÍDIOS. VALIDADE MÍNIMA DE 6 MESES A PARTIR DA ENTREGA DO PRODUTO.
145	PACOTE 500GR	MARGARINA VEGETAL CREMOSA COM SAL SEM LEITE MARGARINA VEGETAL DE PRIMEIRA QUALIDADE CREMOSA COM SAL (CLORETO DE SÓDIO, MÁXIMO DE 3% SOBRE O PESO DO PRODUTO). O PRODUTO DEVE DEVE SER LIVRE DE GORDURA TRANS E CONTER DE 70% A 80% DE LIPÍDIOS NÃO DEVE CONTER LEITE NEM TRAÇOS DE LACTOSE NA SUA COMPESIÇÃO. DEVE APRESENTAR ASPECTO HOMOGÊNEO, UNIFORME DE COR AMARELA, ENVASADA EM POTE PLÁSTICO CONTENDO 500 G CADA, CONTENDO DATA DE FABRICAÇÃO NA ENTREGA NÃO SUPERIOR A 30 DIAS.
146	500G	MASSA CABELO DE ANJO PARA SOPA – VALIDADE MÍNIMA 12 MESES E COM DATA DE EMBALAMENTO NÃO SUPERIOR A 30 DIAS. ISENTA DE CORANTES ARTIFICIAIS SUJIDADES E PARASITAS. EMBALADO EM SACOS PLÁSTICOS TRANSPARENTES E ATÓXICOS, LIMPOS NÃO VIOLADOS, RESISTENTES
147	500G	MASSA DE NHOQUE – TIPO PRÉ-COZIDA, DE BATATA, SEM MOLHO. EMBALAGEM CONTENDO DATA DE FABRICAÇÃO (DE ATÉ 60 DIAS NA ENTREGA) E DATA DE VALIDADE.
148	ROLO 500G	MASSA PARA LASANHA - MASSA PARA LASANHA PRÉ COZIDA, RESFRIADA, EMBALADA EM SACOS PLÁSTICOS TRANSPARENTES E ATÓXICOS, LIMPOS, NÃO VIOLADOS, RESISTENTES. A DATA DE FABRICAÇÃO NA ENTREGA NÃO DEVE SER SUPERIOR A 30 DIAS.
149	1KG	MASSA PARA PASTEL – FORMATO ENROLADO, DE 1ª QUALIDADE, CONTENDO FARINHA DE TRIGO ENRIQUECIDA COM FERRO E ÁCIDO FÓLICO, ÁGUA, FERMENTO BIOLÓGICO, ÓLEO VEGETAL, SAL, GORDURA ANIMAL, REALÇADOR DE SABOR (SORBATO DE POTÁSSIO) E CORANTE NATURAL (BETACAROTENO).EMBALAGEM EM PACOTE DE 1 KG.
150	1KG	MEL DE ABELHA – PURO E CENTRIFUGADO. INSPECIONADO POR SERVIÇO DE INSPEÇÃO FEDERAL OU SERVIÇO DE INSPEÇÃO ESTADUAL. EMBALAGEM LACRADA CONTENDO DATA DE FABRICAÇÃO (NA ENTREGA NÃO SUPERIOR A 30 DIAS) E DATA DE VALIDADE.
151	500G	MELADO DE CANA – EMBALAGEM LACRADA CONTENDO FABRICANTE E DATA DE FABRICAÇÃO (NA ENTREGA NÃO SUPERIOR A 30 DIAS) E DATA DE VALIDADE.
152	500G	MILHO PARA PIPOCA – GRUPO DURO, CLASSE AMARELO, TIPO 1. VALIDADE MÍNIMA DE 06 (SEIS) MESES A PARTIR DA DATA DE ENTREGA.
153	LATA 2KG DRENADO	MILHO VERDE EM CONSERVA – ACONDICIONADO EM EMBALAGEM LIMPA, RESISTENTE, ATÓXICA, ISENTA DE FERRUGEM, NÃO AMASSADA, APRESENTANDO EXTERNAMENTE DADOS DE IDENTIFICAÇÃO, PROCEDÊNCIA, INFORMAÇÕES NUTRICIONAIS, NÚMERO DE LOTE, DATA DE VALIDADE E QUANTIDADE DO PRODUTO. DATA DE VALIDADE MÍNIMA DE 6 MESES A CONTAR DA ENTREGA DO PRODUTO. AS EMBALAGENS ENTREGUES NÃO DEVERÃO ESTAR ABAULADAS, ESTUFADAS, AMASSADA E NEM ENFERRUJADAS.
154	1KG	MISTURA PARA PÃO DE CENTEIO INTEGRAL – ESPECIAL TIPO 1, PACOTE DE 1 KG, CONTENDO DATA DE FABRICAÇÃO (NA ENTREGA NÃO SUPERIOR A 15 DIAS) E DATA DE VALIDADE
155	5KG	MISTURA PARA PREPARO DE BOLO – NOS SABORES AIPIM, ABACAXI, BAUNILHA, CENOURA, COCO, CHOCOLATE, LARANJA, LIMÃO, NEUTRO (SABORES A SEREM COMBINADOS NO MOMENTO DO PEDIDO). INGREDIENTES: AÇÚCAR, FÉCULA DE MANDIOCA, FARINHA DE TRIGO ENRIQUECIDA COM FERRO E ÁCIDO FÓLICO, GORDURA VEGETAL HIDROGENADA, FÉCULA DE MANDIOCA MODIFICADA, LEITE EM PÓ, SAL, FERMENTOS QUÍMICOS: PIROFOSFATO ÁCIDO DE SÓDIO E BICARBONATO DE SÓDIO, CONSERVANTE PROPIONATO DE CÁLCIO, ESPESSANTE GOMA GUAR E AROMATIZANTE. VALIDADE 6 MESES. DATA DE FABRICAÇÃO NÃO SUPERIOR A 30 DIAS. EMBALAGEM LEITOSA, ÍNTEGRA E RESISTENTE, LIVRE DE SUJIDADES, RASGOS E SUBSTANCIAS ESTRANHAS AO PRODUTO.
156	150ML	MOLHO DE PIMENTA VERMELHA – À BASE DE POLPA DE PIMENTA, VINAGRE, SAL. A EMBALAGEM DEVE CONTER FABRICANTE, DATA DE FABRICAÇÃOE VALIDADE MÍNIMA DE 6 MESES A PARTIR DA ENTREGA DO PRODUTO.
157	900ML	MOLHO DE SOJA – TIPO SHOYU. A EMBALAGEM DEVE CONTER FABRICANTE, DATA DE FABRICAÇÃO. VALIDADE MÍNIMA DE 6 MESES A PARTIR DA ENTREGA DO PRODUTO.
158	900ML	MOLHO INGLÊS – COMPOSIÇÃO BÁSICA VINAGRE, AÇÚCAR E SAL, CONDIMENTOS E ESPECIARIAS. A EMBALAGEM DEVE CONTER FABRICANTE, DATA DE FABRICAÇÃO E VALIDADE MÍNIMA DE 6 MESES A PARTIR DA ENTREGA DO PRODUTO.
159	1KG	MOLHO PRONTO PARA CARNES TIPO BARBECUE - CONTENDO ÁGUA, AÇÚCAR, POLPA DE TOMATE, VINAGRE, SAL, MOSTARDA ESCURA, ESPECIARIAS, ESPESSANTE, AROMATIZANTE, CORANTE, PIMENTA DO REINO E CONSERVADOR. EMBALAGEM RESISTENTE E ATÓXICA, A EMBALAGEM DEVE CONTER FABRICANTE, COM DATA DE VALIDADE MÍNIMA DE 06 MESES.
160	2KG	MOLHO PRONTO PARA CARNES TIPO MADEIRA - COMPOSTO DE POLPA DE TOMATE, SAL, VINHO, AMIDO, VINAGRE, AÇÚCAR, EXTRATO DE CARNE, CONDIMENTOS, REALÇADOR DE SABOR, ESPESSANTE, CORANTE E OUTROS INGREDIENTES PERMITIDOS, COM COR, SABOR E AROMA PRÓPRIOS, ISENTO DE SUJIDADES, PARASITAS E LARVAS, ACONDICIONADO EM SACOS PLÁSTICOS ATÓXICOS. A EMBALAGEM DEVE CONTER FABRICANTE E DATA DE VALIDADE. VALIDADE MÍNIMA DE 6 MESES.
161	KG	MORTADELA TRADICIONAL. SEM CUBOS DE GORDURA. PEÇA COM PESO APROXIMADO DE 3 KG, RESFRIADA E COM DATA DE FABRICAÇÃO NÃO SUPERIOR A 10 DIAS (NA ENTREGA). TRANSPORTADO DE ACORDO COM AS NORMAS DA VIGILÂNCIA SANITÁRIA – VEÍCULO FRIGORÍFICO. PRODUZIDO E EMBALADO EM CONFORMIDADE COM AS NORMAS DA LEGISLAÇÃO SANITÁRIA VIGENTE. A EMBALAGEM DEVERÁ CONTER EXTERNAMENTE OS DADOS DE IDENTIFICAÇÃO, PROCEDÊNCIA, NÚMERO DE LOTE, DATA DE VALIDADE, NÚMERO DO REGISTRO NO MINISTÉRIO DA AGRICULTURA/SIF E CARIMBO DE INSPEÇÃO DO SIF. .
162	900G	MOSTARDA – COMPOSIÇÃO: VINAGRE, ÁGUA, MOSTARDA E CONDIMENTO, BENZOATO DE SÓDIO. COM DATA DE FABRICAÇÃO (NA ENTREGA NÃO SUPERIOR A 30 DIAS). A EMBALAGEM DEVE CONTER FABRICANTE, VALIDADE MÍNIMA DE 6 MESES A PARTIR DA ENTREGA DO PRODUTO.
163	100G	NOZ MOSCADA – ASPECTO FÍSICO INTEIRO, A EMBALAGEM DEVE CONTER FABRICANTE, DATA DE VALIDADE E DATA DE FABRICAÇÃO (NA ENTREGA NÃO SUPERIOR A 30 DIAS) . VALIDADE MÍNIMA DE 6 MESES A PARTIR DA ENTREGA DO PRODUTO.
164	18 LITROS	ÓLEO DE SOJA – DEVERÁ APRESENTAR ASPECTO, CHEIRO, SABOR E COR PECULIARES E DEVERÁ SER ISENTO DE RANÇO E OUTRAS CARACTERÍSTICAS INDESEJÁVEIS; DEVERÁ APRESENTAR TEOR MÁXIMO DE ACIDEZ DE 0,3% P/P; APRESENTAR TEORES DE VITAMINAS E E 0% DE GORDURA TRANS. EMBALAGEM LATA, INTACTA, RESISTENTE, SEM AMASSAMENTO E VAZAMENTO; A DATA DE FABRICAÇÃO E VALIDADE DEVERÁ SER INDELÉVEL. CONSTANDO A DATA DE FABRICAÇÃO E VALIDADE, NUMERO DE LOTE E CONDIÇÕES DE ARMAZENAGEM. COM DATA DE FABRICAÇÃO (NA ENTREGA NÃO SUPERIOR A 30 DIAS) E VALIDADE MÍNIMA DE 6 MESES A PARTIR DA ENTREGA DO PRODUTO.
165	900ML	ÓLEO DE SOJA – DEVERÁ APRESENTAR ASPECTO, CHEIRO, SABOR E COR PECULIARES E DEVERÁ SER ISENTO DE RANÇO E OUTRAS CARACTERÍSTICAS INDESEJÁVEIS; DEVERÁ APRESENTAR TEOR MÁXIMO DE ACIDEZ DE 0,3% P/P; APRESENTAR TEORES DE VITAMINAS E E 0% DE GORDURA TRANS. EMBALAGEM PRIMÁRIA TIPO PET, INTACTA, RESISTENTE, TRANSPARENTE, ATÓXICA; SEM AMASSAMENTO E VAZAMENTO; A DATA DE FABRICAÇÃO E VALIDADE DEVERÁ SER INDELÉVEL. EMBALAGEM SECUNDÁRIA: DEVERÁ SER DE CAIXAS DE PAPELÃO TIPO DUPLEX, REFORÇADAS E RESISTENTES, CONTENDO 20 FRASCOS, CONSTANDO A DATA DE FABRICAÇÃO E VALIDADE, NUMERO DE LOTE E CONDIÇÕES DE ARMAZENAGEM. COM DATA DE FABRICAÇÃO (NA ENTREGA NÃO SUPERIOR A 30 DIAS) E VALIDADE MÍNIMA DE 6 MESES A PARTIR DA ENTREGA DO PRODUTO.
166	500G	ORÉGANO – EM EMBALAGENS DE 500G, COM DATA DE FABRICAÇÃO (NA ENTREGA NÃO SUPERIOR A 30 DIAS) E DATA DE VALIDADE. VALIDADE MÍNIMA DE 6 MESES A PARTIR DA ENTREGA DO PRODUTO.
167	BANDEJA	OVOS DE GALINHA VERMELHOS - CLASSE L – GRANDE – PESO ENTRE 63 A 73 GRAMAS (EQUIVALE A 60G SEM A CASCA). CASCA LIMPA, ÍNTEGRA, SEM MANCHAS E DEFORMAÇÕES. EMBALAGEM PRIMARIA: BANDEJAS COM 30 UNIDADES E EM CAIXAS DE PAPELÃO, LACRADAS. EMBALAGEM SECUNDÁRIA: EM CAIXAS QUE DEVERÃO TER SELO DE PROCEDÊNCIA COM DATA DE VALIDADE E DEMAIS ESPECIFICAÇÕES EXIGIDAS PELA LEI DE ROTULAGEM DA ANVISA.
168	270G DRENADO	PALMITO PICADO EM CONSERVA – DE PRIMEIRA QUALIDADE, MACIO, TENRO, ESBRANQUIÇADO, PRODUZIDO DE ACORDO COM AS NORMAS HIGIÊNICO-SANITÁRIAS ESTABELECIDAS, GARANTINDO A SEGURANÇA ALIMENTAR. EMBALAGEM APRESENTANDO EXTERNAMENTE DADOS DE IDENTIFICAÇÃO, PROCEDÊNCIA, INFORMAÇÕES NUTRICIONAIS, NÚMERO DE LOTE DATA DE VALIDADE E QUANTIDADE DO PRODUTO. DATA DE VALIDADE MÍNIMA DE 6 MESES A CONTAR DA DATA DE ENTREGA DO PRODUTO. APRESENTAR CÓPIA DO ALVARÁ SANITÁRIO DA EMPRESA PRODUTORA.
169	270G DRENADO	PALMITO TOLETE EM CONSERVA – DE PRIMEIRA QUALIDADE, MACIO, TENRO, ESBRANQUIÇADO, PRODUZIDO DE ACORDO COM AS NORMAS HIGIÊNICO-SANITÁRIAS ESTABELECIDAS, GARANTINDO A SEGURANÇA ALIMENTAR. EMBALAGEM APRESENTANDO EXTERNAMENTE DADOS DE IDENTIFICAÇÃO, PROCEDÊNCIA, INFORMAÇÕES NUTRICIONAIS, NÚMERO DE LOTE DATA DE VALIDADE E QUANTIDADE DO PRODUTO. DATA DE VALIDADE MÍNIMA DE 6 MESES A CONTAR DA DATA DE ENTREGA DO PRODUTO. APRESENTAR CÓPIA DO ALVARÁ SANITÁRIO DA EMPRESA PRODUTORA.
170	UNIDADE	PÃO FRANCÊS CRU CONGELADO - DE ALTA FERMENTAÇÃO (6 HORAS). UNIDADES DE PÃO COM PESO UNITÁRIO VARIANDO ENTRE 60G E 70G. EMBALAGEM COM PESO ENTRE 6,5 KG E 6,7 KG. VALIDADE DE 60 DIAS. PRODUTO REFRIGERADO E ENTREGUE EM VEÍCULO FRIGORÍFICO.
171	100G	PÁPRICA – COM DATA DE FABRICAÇÃO (NA ENTREGA NÃO SUPERIOR A 30 DIAS) E DATA DE VALIDADE. VALIDADE MÍNIMA DE 6 MESES A PARTIR DA ENTREGA DO PRODUTO.
172	KG	PEIXE – CAÇÃO/POSTA. CONGELAMENTO IQF (INDIVIDUALLY QUICK FROZEN), SEM PELE, SEM BARBATANA. PACOTE INDIVIDUAL DE 1KG. TRANSPORTADO DE ACORDO COM AS NORMAS DA VIGILÂNCIA SANITÁRIA – VEÍCULO FRIGORÍFICO. PRODUZIDO E EMBALADO EM CONFORMIDADE COM AS NORMAS DA LEGISLAÇÃO SANITÁRIA VIGENTE. A EMBALAGEM DEVERÁ CONTER EXTERNAMENTE OS DADOS DE IDENTIFICAÇÃO, PROCEDÊNCIA, NÚMERO DE LOTE, DATA DE VALIDADE, NÚMERO DO REGISTRO NO MINISTÉRIO DA AGRICULTURA/SIF E CARIMBO DE INSPEÇÃO DO SIF.
173	KG	PEIXE – TILÁPIA/FILÉ. FILÉ DE TILÁPIA DE ÁGUA DOCE CONGELADO, SEM PELE, SEM “BARRIGUEIRA”, SEM ESPINHA, COM CORTE EM V. CONGELADA, EM EMBALAGENS COM APROXIMADAMENTE 1KG, EM CAIXAS COM 12 A 30 KG. VALIDADE MÍNIMA A CONTAR DA DATA DE ENTREGA: 6 MESES, E COM DATA DE EMBALAGEM NÃO SUPERIOR A 30 DIAS, COM CERTIFICADO DE INSPEÇÃO SANITÁRIA. PRODUZIDO E EMBALADO EM CONFORMIDADE COM AS NORMAS DA LEGISLAÇÃO SANITÁRIA VIGENTE. A EMBALAGEM DEVERÁ CONTER EXTERNAMENTE OS DADOS DE IDENTIFICAÇÃO, PROCEDÊNCIA, NÚMERO DE LOTE, DATA DE VALIDADE, NÚMERO DO REGISTRO NO MINISTÉRIO DA AGRICULTURA/SIF E CARIMBO DE INSPEÇÃO DO SIF. .
174	VIDRO 2KG DRENADO	PEPINO EM CONSERVA – CONTENDO DATA DE FABRICAÇÃO NA ENTREGA NÃO SUPERIOR A 30 DIAS).
175	UNID.	CARNE DE PERNIL SUÍNO DESOSSADO, SEM CAPA DE GORDURA, CONGELADO, EMBALADOS À VACUO, COM ASPECTO COR, CHEIRO E SABOR PRÓPRIO. A EMBALAGEM PRIMÁRIA DEVE SER PLÁSTICA, ATÓXICA, RESISTENTE, TRANSPARENTE; E A SECUNDÁRIA DE PAPELÃO; ETIQUETADAS COM O TIPO DE CARNE, PESO, VALIDADE (MÍNIMA DE 8 MESES A PARTIR DA ENTREGA DO PRODUTO), DATA DE EMPACOTAMENTO NÃO SUPERIOR A 10 DIAS. PRODUTO DEVE TER INSPEÇÃO VETERINÁRIA E SELOS DE QUALIDADE CONFORME LEGISLAÇÃO ESPECÍFICA. COM NO MÁXIMO 15% DE GORDURA E NO MÁXIMO 15% DE ÁGUA E ADITIVOS
176	100G	PIMENTA BRANCA MOÍDA - COM DATA DE FABRICAÇÃO (NA ENTREGA NÃO SUPERIOR A 30 DIAS) E DATA DE VALIDADE. VALIDADE MÍNIMA DE 6 MESES A PARTIR DA ENTREGA DO PRODUTO.
177	100G	PIMENTA DO REINO – ASPECTO FÍSICO MOÍDO, COM DATA DE FABRICAÇÃO (NA ENTREGA NÃO SUPERIOR A 30 DIAS) E DATA DE VALIDADE. VALIDADE MÍNIMA DE 6 MESES A PARTIR DA ENTREGA DO PRODUTO.
178	100G	PIMENTA EM GRÃO – COM DATA DE FABRICAÇÃO (NA ENTREGA NÃO SUPERIOR A 30 DIAS) E DATA DE VALIDADE. VALIDADE MÍNIMA DE 6 MESES A PARTIR DA ENTREGA DO PRODUTO.
179	1KG	PÓ PARA GELATINA SEM SABOR – EMBALAGEM CONTENDO DATA DE FABRICAÇÃO NA ENTREGA NÃO SUPERIOR A 30 DIAS.
180	50G	PÓ PARA MARIA MOLE – EMBALAGEM CONTENDO DATA DE FABRICAÇÃO, VALIDADE MÍNIMA DE 04 MESES A PARTIR DA ENTREGA.
181	1KG	PÓ PARA PREPARO DE PUDIM – NOS SABORES BAUNILHA, BRIGADEIRO, CARAMELO, CHOCOLATE, COCO, LEITE CONDENSADO E MORANGO (QUANTIDADE DE CADA SABOR A COMBINAR NO MOMENTO DO PEDIDO). NO SABOR CHOCOLATE CONTÉM CACAU EM PÓ. DILUIÇÃO MÍNIMA DE 1KG DE PUDIM PARA 5 LITROS DE LEITE. RENDIMENTO: 50 PORÇÕES DE 100G.
182	25G	PÓ PARA PREPARO DE PUDIM ZERO LACTOSE - PÓ PARA PUDIM, NOS SABORES BAUNILHA, CARAMELO, CHOCOLATE, COCO, MORANGO, LEITE CONDENSADO (QUANTIDADE DE CADA SABOR A COMBINAR NO MOMENTO DO PEDIDO). EM EMBALAGENS PLÁSTICAS (POLIETILENO LEITOSO). A DATA DE FABRICAÇÃO NA ENTREGA NÃO SUPERIOR A 30 DIAS E DATA DE VALIDADE DE NO MÍNIMO 12 MESES.
183	150G	PÓ PARA PREPARO DE SORVETE – NOS SABORES: CHOCOLATE, NATA, CREME (QUANTIDADE DE CADA SABOR A COMBINAR NO MOMENTO DO PEDIDO). EMBALAGEM COM DATA DE FABRICAÇÃO (NA ENTREGA NÃO SUPERIOR A 30 DIAS) E DATA DE VALIDADE.
184	KG	POLPA DE FRUTA – NOS SABORES ABACAXI, MARACUJÁ, PÊSSEGO, UVA (QUANTIDADE DE CADA SABOR SERÁ COMBINADA NO MOMENTO DO PEDIDO) DE PRIMEIRA QUALIDADE, EMBALAGEM INDIVIDUAL DE 1000G, CONGELADO EM SACO PLÁSTICO TRANSPARENTE E RESISTENTE, COM ESPECIFICAÇÕES DOS INGREDIENTES, DATA DE FABRICAÇÃO E PRAZO DE VALIDADE. REGISTRO NO MINISTÉRIO DA AGRICULTURA E/OU MINISTÉRIO DA SAÚDE. NÃO DEVE CONTER SEMESNTES , BAGAÇOS OU FIAPOS.
185	500G	POLVILHO AZEDO – TIPO 1. EMBALAGEM DE PLÁSTICO RESISTENTE COM DATA DE FABRICAÇÃO (NA ENTREGA NÃO SUPERIOR A 30 DIAS) E DATA DE VALIDADE.
186	500G	POLVILHO DOCE – TIPO 1. EMBALAGEM DE PLÁSTICO RESISTENTE COM DATA DE FABRICAÇÃO (NA ENTREGA NÃO SUPERIOR A 30 DIAS) E DATA DE VALIDADE.
187	25KG	PRÉ-MISTURA PARA PÃO DE FORMA, HAMBÚRGUER E CACHORRO-QUENTE – ACONDICIONADO EM EMBALAGEM PLÁSTICA, LIMPA, RESISTENTE, ATÓXICA, APRESENTANDO EXTERNAMENTE DADOS DE IDENTIFICAÇÃO, PROCEDÊNCIA, INFORMAÇÕES NUTRICIONAIS, NÚMERO DE LOTE, DATA DE VALIDADE, QUANTIDADE DO PRODUTO. VALIDADE MÍNIMA DE 3 MESES A CONTAR DA DATA DE ENTREGA. .
188	1KG	PRÉ-MISTURA PARA PÃO DE QUEIJO – CONTENDO BASICAMENTE POLVILHO, GORDURA, SAL, AROMATIZANTE E OUTROS COMPOSTOS. NA EMBALAGEM DEVERÁ CONTER INFORMAÇÕES SOBRE: COMPONENTES, MODO DE PREPARO, INFORMAÇÃO NUTRICIONAL, DATA DE FABRICAÇÃO. VALIDADE MÍNIMA DE 3 MESES A CONTAR DA DATA DE ENTREGA. .
189	25KG	PRÉ-MISTURA PARA PÃO FRANCÊS – DE 1ª LINHA E 1ª QUALIDADE. INGREDIENTES: FARINHA DE TRIGO ENRIQUECIDA COM FERRO E ÁCIDO FÍLICO, SAL, ESTEAROIL-2-LACTIL, LACTATO DE SÓDIO ÁCIDO ASCÓRBICO, AZODICARBONAMIDA A 23% ENZIMA ALFA-AMILASE, AMIDO DE MILHO ODICARBONAMIDA. VALIDADE MÍNIMA DE 3 MESES A CONTAR DA DATA DE ENTREGA. EMBALAGEM INTACTE, LIVRE DE BOLORES OU SUBSTANCIAS ESTRANHAS AO PRODUTO
190	25KG	PRÉ-MISTURA PARA PÃO FRANCÊS/LONGA FERMENTAÇÃO – DE 1ª LINHA E 1ª QUALIDADE. INGREDIENTES: FARINHA DE TRIGO ENRIQUECIDA COM FERRO E ÁCIDO FÍLICO, SAL, ESTEAROIL-2-LACTIL, LACTATO DE SÓDIO ÁCIDO ASCÓRBICO, AZODICARBONAMIDA A 23% ENZIMA ALFA-AMILASE, AMIDO DE MILHO ODICARBONAMIDA. VALIDADE MÍNIMA DE 3 MESES A CONTAR DA DATA DE ENTREGA.
191	KG	PRESUNTO DE PERNIL. SEM CAPA DE GORDURA, FATIADO, REFRIGERADO, EMBALADO À VÁCUO COM DATA DE FABRICAÇÃO NÃO SUPERIOR A 10 DIAS, VALIDADE MÍNIMA DE 60 DIAS, EMBALAGEM DE COM PESO MÍNIMO DE 1KG E MÁXIMO 2 KG . TRANSPORTE DE ACORDO COM AS NORMAS DE VIGILÂNCIA SANITÁRIA – VEÍCULO FRIGORÍFICO. PRODUZIDO E EMBALADO EM CONFORMIDADE COM AS NORMAS DA LEGISLAÇÃO SANITÁRIA VIGENTE. A EMBALAGEM DEVERÁ CONTER EXTERNAMENTE OS DADOS DE IDENTIFICAÇÃO, PROCEDÊNCIA, NÚMERO DE LOTE, DATA DE VALIDADE, NÚMERO DO REGISTRO NO MINISTÉRIO DA AGRICULTURA/SIF E CARIMBO DE INSPEÇÃO DO SIF. .
192	500G	PROTEÍNA TEXTURIZADA DE SOJA - GRANULADA. INFORMAÇÃO NUTRICIONAL: EM 50G TEM 140KCAL, 10 A 16G DE CARBOIDRATOS, 24 A 27G DE PROTEÍNA, 0G DE GORDURAS TOTAIS, 0MG DE COLESTEROL, 2 A 10G DE FIBRA ALIMENTAR, 140 A 170MG DE CÁLCIO, 4 A 5MG DE FERRO, 0MG DE SÓDIO. INFORMAÇÃO ADICIONAL: VALOR BIOLÓGICO DE ORIGEM VEGETAL, CONTÉM NATURALMENTE ISOFLAVONAS DA SOJA, VITAMINAS DO COMPLEXO B E CÁLCIO. VALIDADE MÍNIMA DE 06 (SEIS) MESES A PARTIR DA DATA DE ENTREGA, ACONDICIONADO EMBALAGEM PLÁSTICA, RESISTENTE.
193	1KG	QUEIJO MUSSARELA - COM EMBALAGEM INDIVIDUAL A VÁCUO, VALIDADE MÍNIMA DE 60 DIAS E DATA DE EMBALAGEM NÃO SUPERIOR A 10 DIAS (NA ENTREGA). PRODUTO REFRIGERADO E ENTREGUE EM VEÍCULO FRIGORÍFICO. VALIDADE E DEMAIS ESPECIFICAÇÕES EXIGIDAS PELA LEI DE ROTULAGEM DA ANVISA.
194	100G	QUEIJO PARMESÃO RALADO – VALIDADE MÍNIMA DE 60 DIAS E DATA DE EMBALAGEM NÃO SUPERIOR A 10 DIAS NO ATO DA ENTREGA. .
195	150G	QUEIJO SEM LACTOSE FATIADO – VALIDADE MÍNIMA DE 60 DIAS E DATA DE EMBALAGEM NÃO SUPERIOR A 10 DIAS (NA ENTREGA). PRODUTO REFRIGERADO E ENTREGUE EM VEÍCULO FRIGORÍFICO.
196	EMBALAGEM 5KG	REFORÇADOR PARA PÃO REFORÇADOR PARA PÃO FRANCÊS. CONTENDO DATA DE FABRICAÇÃO (ENTREGA NÃO SUPERIOR A 30 DIAS) E DATA DE VALIDADE. EMBALAGEM DE 5KG.
197	1,8KG	REQUEIJÃO CREMOSO - INGREDIENTES QUEIJO CREMOSO, CONSERVAÇÃO 1°C A 10°C . VALIDADE MÍNIMA DE 60 DIAS E DATA DE EMBALAGEM NÃO SUPERIOR A 10 DIAS (NA ENTREGA). PRODUTO REFRIGERADO E ENTREGUE EM VEÍCULO FRIGORÍFICO.
198	500G	SAGU DE MANDIOCA – CLASSE PÉROLA, TIPO 1. EMBALAGEM EM PLÁSTICO RESISTENTE COM DATA DE FABRICAÇÃO NA ENTREGA NÃO SUPERIOR A 30 DIAS.
199	1KG	SAL GROSSO IODADO – COM DATA DE FABRICAÇÃO (NA ENTREGA NÃO SUPERIOR A 30 DIAS) E VALIDADE MÍNIMA DE 12 MESES A PARTIR DA ENTREGA DO PRODUTO.
200	1KG	SAL REFINADO E IODADO – COM DATA DE FABRICAÇÃO (NA ENTREGA NÃO SUPERIOR A 30 DIAS) E VALIDADE MÍNIMA DE 6 MESES A PARTIR DA ENTREGA DO PRODUTO.
201	KG	SALAME TIPO ITALIANO. EMBALAGENS DE NO MÁXIMO 1KG, EMBALADAS A VÁCUO. COM DATA DE EMBALAGEM NÃO SUPERIOR A 10 DIAS NO ATO DA ENTREGA E PRAZO DE VALIDADE MÍNIMA DE 06 MESES. TRANSPORTE DE ACORDO COM AS NORMAS DE VIGILÂNCIA SANITÁRIA – VEÍCULO FRIGORÍFICO. PRODUZIDO E EMBALADO EM CONFORMIDADE COM AS NORMAS DA LEGISLAÇÃO SANITÁRIA VIGENTE. A EMBALAGEM DEVERÁ CONTER EXTERNAMENTE OS DADOS DE IDENTIFICAÇÃO, PROCEDÊNCIA, NÚMERO DE LOTE, DATA DE VALIDADE, NÚMERO DO REGISTRO NO MINISTÉRIO DA AGRICULTURA/SIF E CARIMBO DE INSPEÇÃO DO SIF. .
202	100G	SALAMONÍACO – EMBALAGEM COM DATA DE FABRICAÇÃO (NA ENTREGA NÃO SUPERIOR A 30 DIAS) E DATA DE VALIDADE.
203	KG	SALSICHA – FRANGO. EMPACOTADA À VÁCUO, EMBALAGENS DE NO MÁXIMO 3KG, COM DATA DE EMBALAGEM NÃO SUPERIOR A 10 DIAS NO ATO DA ENTREGA E PRAZO DE VALIDADE MÍNIMA DE 06 MESES. TRANSPORTE DE ACORDO COM AS NORMAS DE VIGILÂNCIA SANITÁRIA – VEÍCULO FRIGORÍFICO. PRODUZIDO E EMBALADO EM CONFORMIDADE COM AS NORMAS DA LEGISLAÇÃO SANITÁRIA VIGENTE. A EMBALAGEM DEVERÁ CONTER EXTERNAMENTE OS DADOS DE IDENTIFICAÇÃO, PROCEDÊNCIA, NÚMERO DE LOTE, DATA DE VALIDADE, NÚMERO DO REGISTRO NO MINISTÉRIO DA AGRICULTURA/SIF E CARIMBO DE INSPEÇÃO DO SIF. .
204	KG	SALSICHA – SUÍNA. EMPACOTADA À VÁCUO, EMBALAGENS DE NO MÁXIMO 3KG, COM DATA DE EMBALAGEM NÃO SUPERIOR A 10 DIAS NO ATO DA ENTREGA E PRAZO DE VALIDADE MÍNIMA DE 06 MESES. TRANSPORTE DE ACORDO COM AS NORMAS DE VIGILÂNCIA SANITÁRIA – VEÍCULO FRIGORÍFICO. PRODUZIDO E EMBALADO EM CONFORMIDADE COM AS NORMAS DA LEGISLAÇÃO SANITÁRIA VIGENTE. A EMBALAGEM DEVERÁ CONTER EXTERNAMENTE OS DADOS DE IDENTIFICAÇÃO, PROCEDÊNCIA, NÚMERO DE LOTE, DATA DE VALIDADE, NÚMERO DO REGISTRO NO MINISTÉRIO DA AGRICULTURA/SIF E CARIMBO DE INSPEÇÃO DO SIF. .
205	100G	SÁLVIA – DESIDRATADO, COM DATA DE FABRICAÇÃO (NA ENTREGA NÃO SUPERIOR A 30 DIAS) E DATA DE VALIDADE. VALIDADE MÍNIMA DE 6 MESES A PARTIR DA ENTREGA DO PRODUTO.
206	LATA 2KG DRENADO	SELETA DE LEGUMES - A BASE DE VEGETAIS DESCASCADOS, CORTADOS, ÍNTEGROS, COZIDOS. SEM CONSERVANTES.
207	500ML	SUCO CONCENTRADO DE MARACUJÁ – INGREDIENTES: MARACUJÁ. SEM ADIÇÃO DE AÇÚCAR E CORANTE. EMBALAGEM DEVERÁ CONTER EXTERNAMENTE DADOS DE IDENTIFICAÇÃO E PROCEDÊNCIA, INFORMAÇÕES NUTRICIONAIS, NÚMERO DO LOTE, DATA DE VALIDADE, QUANTIDADE DO PRODUTO, NÚMERO DE REGISTRO. DATA DE VALIDADE MÍNIMA DE 6 MESES A PARTIR DA DATA DE ENTREGA.
208	5 LITROS	SUCO DE LARANJA INTEGRAL – PASTEURIZADO, REFRIGERADO, NÃO ÁLCOOLICO, NÃO FERMENTADO, SEM CONSERVANTES E CORANTES. SEM ADIÇÃO DE AÇÚCAR. INGREDIENTES: LARANJAS IN NATURA. EMBALAGEM PLÁSTICA TRANSPARENTE. FABRICADO HÁ NO MÁXIMO 3 DIAS NO ATO DE ENTREGA.
209	1,5 LITROS	SUCO DE UVA TINTO INTEGRAL – EM GARRAFA ESCURA, SEM ADIÇÃO DE AÇÚCAR, SEM ADIÇÃO DE ÁGUA. VALIDADE MÍNIMA DE 03 MESES CONTADOS A PARTIR DA ENTREGA.
210	5 LITROS	SUCO INTEGRAL – NOS SABORES LARANJA, LIMÃO, MARACUJÁ, TANGERINA E UVA (QUANTIDADE DE CADA SABOR SERÁ COMBINADA NO MOMENTO DO PEDIDO) – CONCENTRADO REFRIGERADO SUCO INTEGRAL DE LIMÃO, AÇÚCAR, ACIDULANTE ÁCIDO CÍTRICO, AROMA NATURAL DE LIMÃO E ÁGUA. RENDIMENTO: PARA SUCO: 1 PARTE DE SUCO + 6 PARTES DE ÁGUA. PARA REFRESCO: 1 PARTE DE SUCO + 9 PARTES DE ÁGUA. NÃO CONTÉM GLÚTEN. NÃO ALCOÓLICO. ARMAZENAGEM: TEMPERATURA DE -12ºC À -5ºC. PRAZO DE VALIDADE 12 MESES MANTIDO EM TEMPERATURA DE -12ºC À -5ºC. COM REGISTRO NO MINISTÉRIO DA AGRICULTURA. NO RÓTULO DO PRODUTO DEVE CONSTAR A DATA DE FABRICAÇÃO, VALIDADE, INFORMAÇÕES NUTRICIONAIS E DILUIÇÃO. TRANSPORTE EM VEÍCULO REFRIGERADO, SENDO QUE A TEMPERATURA NA OCASIÃO DO RECEBIMENTO DEVE ESTAR ENTRE 1 E 6°C.
211	200ML	SUCO INTEGRAL – NOS SABORES LARANJA, MAÇÃ, PÊSSEGO E UVA (QUANTIDADE DE CADA SABOR SERÁ COMBINADA NO MOMENTO DO PEDIDO). SUCO PRONTO PARA BEBER, CAIXA LONGA VIDA COM CANUDO, SEM ADIÇÃO DE AÇÚCAR E SEM ADIÇÃO DE ÁGUA. VALIDADE MÍNIMA DE 04 MESES
212	1KG	TEMPERO COMPLETO SEM PIMENTA – INGREDIENTES: SAL, ALHO DESIDRATADO, ALHO EM PÓ, SALSA DESIDRATADA, COENTRO EM PÓ, LOURO EM PÓ, CEBOLA DESIDRATADA E AROMATIZANTE. SEM GLUTAMATO MONOSSÓDICO VALIDADE: 12 MESES A PARTIR DA DATA DE FABRICAÇÃO.
213	900ML	VINAGRE DE ÁLCOOL – COM CHEIRO PRÓPRIO, PRODUTO NATURAL, ISENTO DE SUJIDADES, MATERIAL TERROSO OU DETRITOS DE ANIMAIS E VEGETAIS, EMBALADO EM FRASCO PLÁSTICO ATÓXICO. COM DATA DE FABRICAÇÃO (NA ENTREGA NÃO SUPERIOR A 30 DIAS) E VALIDADE MÍNIMA DE 6 MESES A PARTIR DA ENTREGA DO PRODUTO.
214	750ML	VINAGRE DE MAÇÃ – COMPOSTO POR FERMENTADO ACÉTICO DE MAÇÃ E CONSERVADOR INS 224; COM ASPECTO LÍMPIDO, DE COR, CHEIRO E SABOR PRÓPRIOS. EMBALAGEM PRIMÁRIA: FRASCO PLÁSTICO ATÓXICO, RESISTENTE, TRANSPARENTE, LACRADO, COM DATA DE FABRICAÇÃO (NA ENTREGA NÃO SUPERIOR A 30 DIAS) E VALIDADE MÍNIMA DE 6 MESES A PARTIR DA ENTREGA DO PRODUTO.
215	750ML	VINAGRE DE VINHO TINTO – COM CHEIRO PRÓPRIO, PRODUTO NATURAL, FERMENTADO ACÉTICO SIMPLES, ISENTO DE CORANTES ARTIFICIAIS, ÁCIDOS ORGÂNICOS E MINERAIS ESTRANHOS, LIVRE DE SUJIDADES, MATERIAL TERROSO OU DETRITOS DE ANIMAIS E VEGETAIS, EMBALADO EM FRASCO PLÁSTICO ATÓXICO. A EMBALAGEM DEVE CONTER: DATA DE VALIDADE, IDENTIFICAÇÃO DA MARCA, NÚMERO DO LOTE, PROCEDÊNCIA, COMPOSIÇÃO. COM DATA DE FABRICAÇÃO (NA ENTREGA NÃO SUPERIOR A 30 DIAS) E VALIDADE MÍNIMA DE 6 MESES A PARTIR DA ENTREGA DO PRODUTO.
216	4,5 LITROS	VINHO TIPO TINTO DE MESA – O PRODUTO DEVERÁ SER ROTULADO, COM IDENTIFICAÇÃO COMPLETA, DATA DE FABRICAÇÃO E PRAZO DE VALIDADE DE NO MÍNIMO 6 MESES.

## EPIs
Objeto:		EPIs e Segurança do Trabalho
Campus Gerenciador:		Videira

Item Lista de Compras	Unidade de Medida	Descrição
1	UNIDADE	MATERIAL PARA AMBULATÓRIO/PRIMEIROS SOCORROS. IMOBILIZADOR COXIM LATERAL DE CABEÇA, CONFECCIONADO EM NYLON IMPERMEÁVEL, COMPOSTO POR DUAS ALMOFADAS COM ORIFÍCIO PARA VERIFICAÇÃO DO OUVIDO, UMA FRONHA (BASE) COM VELCRO PARA FIXAR AS DUAS ALMOFADAS, DUAS FITAS PARA FIXAR O EQUIPAMENTO NA PARTE SUPERIOR DA MACA E MAIS DUAS PARA AJUSTAR E FIXAR AS ALMOFADAS (TESTA E QUEIXO). EQUIPAMENTO TRANSLÚCIDO AO RAIO X.
2	UNIDADE	APOIO PARA OS PÉS ERGONÔMICO, TRÊS A CINCO ESTÁGIOS, TEXTURA ANTIDERRAPANTE, COM SAPATAS ANTIDESLIZANTES, PLACA PLATAFORMA DE 44CM A 50 CM EM MDF.
3	UNIDADE	ASCENSOR BLOCANTE COM PUNHO - ASCENSOR BLOCANTE CONFECCIONADO EM LIGA DE ALUMÍNIO E AÇO GALVANIZADO, TRAVA DENTADA, 1 (UM) ORIFÍCIO EM SUA PARTE SUPERIOR E 2 (DOIS) EM SUA PARTE INFERIOR PARA FIXAÇÃO DE MOSQUETÃO, PUNHO EMBORRACHADO; USO COM CORDAS DE 11 MM, GRAVAÇÃO NA PEÇA DA ESPESSURA DA CORDA. PESO MÁXIMO DE 220G ; CARGA DE RUPTURA MÍNIMA DE 12KN;. CARGA MÍNIMA DE RUPTURA PEÇA BLOCANTE 4KN.
4	UNIDADE	AVENTAL DE SEGURANÇA PARA COZINHA, NA COR AZUL, UTILIZADO EM TRABALHOS COM TEMPERATURA ATÉ 250°C. MEDIDAS: 0,92 M X 0,62 M. CONFECCIONADO EM TECIDO ESPECIAL, COM TRATAMENTO EM SILICONE, COM TIRAS DO MESMO MATERIAL. NORMAS: ISO 11611:2007 ISO 11612:2008 OU ALTERAÇÃO POSTERIOR. COM CA APROVADO.
5	UNIDADE	AVENTAL DE SEGURANÇA PARA PROTEÇÃO CONTRA RESPINGOS DE ÁGUA, CONFECCIONADO EM TREVIRA KP 400, SUPERFÍCIE LISA, COM TRÊS TIRAS DO MESMO MATERIAL, SOLDADAS ELETRONICAMENTE E UTILIZADAS PARA AJUSTE AO USUÁRIO; ALTURA TOTAL 1000 MM, LARGURA TOTAL DE APROXIMADAMENTE 650 MM; COR BRANCA, SEM FORRO OU COM FORRO EM MATERIAL IMPERMEÁVEL, DE FÁCIL DESINFECÇÃO. COM CERTIFICADO DE APROVAÇÃO DO MINISTÉRIO DO TRABALHO E EMPREGO (CA).
6	UNIDADE	AVENTAL DE SEGURANÇA PARA PROTEÇÃO CONTRA RESPINGOS DE ÁGUA, CONFECCIONADO EM TREVIRA KP 400, SUPERFÍCIE LISA, COM TRÊS TIRAS DO MESMO MATERIAL, SOLDADAS ELETRONICAMENTE E UTILIZADAS PARA AJUSTE AO USUÁRIO; ALTURA TOTAL 1200 MM, LARGURA TOTAL DE APROXIMADAMENTE 650 MM; COR BRANCA, SEM FORRO OU COM FORRO EM MATERIAL IMPERMEÁVEL, DE FÁCIL DESINFECÇÃO. COM CERTIFICADO DE APROVAÇÃO DO MINISTÉRIO DO TRABALHO E EMPREGO (CA).
7	UNIDADE	AVENTAL DE SEGURANÇA PARA PROTEÇÃO CONTRA RESPINGOS DE ÁGUA, CONFECCIONADO EM TREVIRA KP 400, SUPERFÍCIE LISA, COM TRÊS TIRAS DO MESMO MATERIAL, SOLDADAS ELETRONICAMENTE E UTILIZADAS PARA AJUSTE AO USUÁRIO; ALTURA TOTAL 1400 MM, LARGURA TOTAL DE APROXIMADAMENTE 650 MM; COR BRANCA, SEM FORRO OU COM FORRO EM MATERIAL IMPERMEÁVEL, DE FÁCIL DESINFECÇÃO. COM CERTIFICADO DE APROVAÇÃO DO MINISTÉRIO DO TRABALHO E EMPREGO (CA).
8	UNIDADE	AVENTAL DE SEGURANÇA PARA PROTEÇÃO DO TRONCO CONTRA RESPINGOS DE MATERIAIS EM FUSÃO, OPERAÇÃO DE SOLDA E CORTE; AGENTES ABRASIVOS E ESCORIANTES; CONFECCIONADO EM RASPA CURTIDA AO CROMO, COM TIRAS E FIVELAS PARA AJUSTE, PARA USO EM TRABALHOS DE SOLDAGEM, ALTURA TOTAL DE 1000 MM. COM CERTIFICADO DE APROVAÇÃO DO MINISTÉRIO DO TRABALHO E EMPREGO (CA).
9	PACOTE COM 10 UNIDADES	AVENTAL DESCARTÁVEL FRONTAL MANGA LONGA, PUNHO LASTEX, CONFECCIONADO EM TNT, FABRICADO EM 100% POLIPROPILENO, GRAMATURA DE 30 GRAMAS. ATÓXICO. DESCARTÁVEL. EMBALAGEM COM 10 UNIDADES. MÍNIMO DE 12 MESES DE VALIDADE APÓS A ENTREGA .
10	PACOTE COM 100 UNIDADES	AVENTAL FRIGORÍFICO DESCARTÁVEL DE POLIETILENO RECICLÁVEL, GRAMATURA 8 MICRAS, MEDINDO APROXIMADAMENTE 1,20 X 0,70 M. PACOTE COM 100 UNIDADES.
11	UNIDADE	BLOQUEADOR, BLOQUEADOR SOLAR, FPS 30, LOÇÃO CREMOSA, DERMATOLOGICAMENTE TESTADA, VITAMINA E, HIPOALERGÊNICO, NÃO COMEDOGÊNICO, RESISTENTE A ÁGUA E AO SUOR, COM REPELENTE, EMBALAGEM COM MÍNIMO 120 GRAMAS.
12	UNIDADE	BLOQUEADOR, BLOQUEADOR SOLAR, FPS 50, LOÇÃO CREMOSA, DERMATOLOGICAMENTE TESTADA, VITAMINA E, HIPOALERGÊNICO, NÃO COMEDOGÊNICO, RESISTENTE A ÁGUA E AO SUOR, EMBALAGEM COM MÍNIMO 120 GRAMAS.
13	UNIDADE	BLUSA DE SEGURANÇA COR BRANCA, EM MOLETOM, FELPADA INTERNAMENTE, PUNHOS ELÁSTICOS, GOLA CARECA, MANGAS COM PUNHO. CERTIFICADO DE APROVAÇÃO (CA) DO MINISTÉRIO DO TRABALHO - CONSIDERADO UM EPI PARA AGENTES TÉRMICOS. TAMANHOS P / M / G / GG, A SER DEFINIDO NO PEDIDO DE COMPRA.
14	UNIDADE	BOLSA DE ATENDIMENTO PRÉ-HOSPITALAR, MODELO APH-713, COM DIVISÓRIA E BOLSOS LATERAIS E FRONTAIS, CONFECCIONADA EM TECIDO AMALFI, COM FORRAÇÃO EM TNT E FECHAMENTO EM ZÍPER 10MM, ALÇAS 40 MM; ACESSÓRIOS EM NYLON; PEZINHOS DE FUNDO DIMENSÕES:COMPRIMENTO: 53 CM; LARGURA: 25 CM; ALTURA: 28 CM; COSTURA DUPLA, COM CRUZ DA VIDA E FAIXA REFLEXIVA.
15	UNIDADE	BONÉ, BONÉ TIPO ÁRABE, HELANCA, ABA FRONTAL, FECHAMENTO NO PESCOÇO POR VELCRO, ELÁSTICO NA PARTE DE TRÁS, VERDE, UNIDADE. COM CA APROVADO.
16	PAR	BOTA EM PVC SOLADO ANTI-DERRAPANTE, COM FORRO EM POLIESTER, DE COR BRANCA, CANO ALTO E NUMERAÇÃO 38 A 41, CONFORME NR - 6 DA PORTARIA 3.214 DO MTE. NUMERAÇÃO A SER DEFINIDA NO PEDIDO DE COMPRA.
17	PAR	BOTA EM PVC SOLADO ANTI-DERRAPANTE, COM FORRO EM POLIESTER, DE COR BRANCA, CANO ALTO E NUMERAÇÃO 42 A 44, CONFORME NR - 6 DA PORTARIA 3.214 DO MTE. NUMERAÇÃO A SER DEFINIDA NO PEDIDO DE COMPRA.
18	PAR	BOTA EM PVC SOLADO ANTI-DERRAPANTE, COM FORRO EM POLIESTER, DE COR BRANCA, CANO MEDIO E NUMERAÇÃO 38 A 41, CONFORME NR - 6 DA PORTARIA 3.214 DO MTE. NUMERAÇÃO A SER DEFINIDA NO PEDIDO DE COMPRA.
19	PAR	BOTA EM PVC SOLADO ANTI-DERRAPANTE, COM FORRO EM POLIESTER, DE COR BRANCA, CANO MEDIO E NUMERAÇÃO 42 A 44, CONFORME NR - 6 DA PORTARIA 3.214 DO MTE. NUMERAÇÃO A SER DEFINIDA NO PEDIDO DE COMPRA.
20	PAR	BOTA EM PVC, SOLADO ANTI-DERRAPANTE, COM FORRO EM POLIESTER, DE COR BRANCA, CANO ALTO E NUMERAÇÃO 35 A 37, CONFORME NR - 6 DA PORTARIA 3.214 DO MTE. NUMERAÇÃO A SER DEFINIDA NO PEDIDO DE COMPRA.
21	PAR	BOTA EM PVC, SOLADO ANTI-DERRAPANTE, COM FORRO EM POLIESTER, DE COR BRANCA, CANO CURTO E NUMERAÇÃO 35 A 37, CONFORME NR - 6 DA PORTARIA 3.214 DO MTE. NUMERAÇÃO A SER DEFINIDA NO PEDIDO DE COMPRA.
22	PAR	BOTA EM PVC, SOLADO ANTI-DERRAPANTE, COM FORRO EM POLIESTER, DE COR BRANCA, CANO MÉDIO E NUMERAÇÃO 35 A 37, CONFORME NR - 6 DA PORTARIA 3.214 DO MTE. NUMERAÇÃO A SER DEFINIDA NO PEDIDO DE COMPRA.
23	PAR	BOTINA DE SEGURANÇA BRANCA, CONFECCIONADA EM COURO, FECHAMENTO EM ELÁSTICO, FORRAÇÃO EM TNT TRANSPIRÁVEL, PALMILHA DE MONTAGEM EM POLIÉSTER RESINADO FIXADA/COSTURADA JUNTO AO CABEDAL (PROCESSO STROBEL), SOLADO EM PU BIDENSIDADE BICOLOR COM SISTEMA DE ABSORÇÃO DE IMPACTO, INJETADO DIRETAMENTE AO CABEDAL. COM PALMILHA ANTIBACTERIANA E BIQUEIRA PLÁSTICA. NUMERAÇÃO 35 A 37, A SER DEFINIDA NO PEDIDO DE COMPRA. NORMAS: NBR ISO 20345:2008 (DE SEGURANÇA) NBR ISO 20346:2008 (DE PROTEÇÃO) NBR ISO 20347:2008 (OCUPACIONAL) OU ALTERAÇÃO POSTERIOR. COM CA APROVADO.
24	PAR	BOTINA DE SEGURANÇA BRANCA, CONFECCIONADA EM COURO, FECHAMENTO EM ELÁSTICO, FORRAÇÃO EM TNT TRANSPIRÁVEL, PALMILHA DE MONTAGEM EM POLIÉSTER RESINADO FIXADA/COSTURADA JUNTO AO CABEDAL (PROCESSO STROBEL), SOLADO EM PU BIDENSIDADE BICOLOR COM SISTEMA DE ABSORÇÃO DE IMPACTO, INJETADO DIRETAMENTE AO CABEDAL. COM PALMILHA ANTIBACTERIANA E BIQUEIRA PLÁSTICA. NUMERAÇÃO 38 A 41, A SER DEFINIDA NO PEDIDO DE COMPRA. NORMAS: NBR ISO 20345:2008 (DE SEGURANÇA) NBR ISO 20346:2008 (DE PROTEÇÃO) NBR ISO 20347:2008 (OCUPACIONAL) OU ALTERAÇÃO POSTERIOR. COM CA APROVADO.
25	PAR	BOTINA DE SEGURANÇA BRANCA, CONFECCIONADA EM COURO, FECHAMENTO EM ELÁSTICO, FORRAÇÃO EM TNT TRANSPIRÁVEL, PALMILHA DE MONTAGEM EM POLIÉSTER RESINADO FIXADA/COSTURADA JUNTO AO CABEDAL (PROCESSO STROBEL), SOLADO EM PU BIDENSIDADE BICOLOR COM SISTEMA DE ABSORÇÃO DE IMPACTO, INJETADO DIRETAMENTE AO CABEDAL. COM PALMILHA ANTIBACTERIANA E BIQUEIRA PLÁSTICA. NUMERAÇÃO 42 A 44, A SER DEFINIDA NO PEDIDO DE COMPRA. NORMAS: NBR ISO 20345:2008 (DE SEGURANÇA) NBR ISO 20346:2008 (DE PROTEÇÃO) NBR ISO 20347:2008 (OCUPACIONAL) OU ALTERAÇÃO POSTERIOR. COM CA APROVADO.
26	UNIDADE	BRAÇO PARA VERIFICAÇÃO DE PRESSÃO ARTERIAL: MODELO ADEQUADO PARA AS FACULDADES DE MEDICINA, ENFERMAGEM E ESCOLAS TÉCNICAS PARA APRIMORAMENTO DAS TÉCNICAS DE AFERIÇÃO DA PRESSÃO ARTERIAL E PARA A ADMINISTRAÇÃO DE MEDICAMENTOS. O PRODUTO PODE SER UTILIZADO SOZINHO OU EM CONJUNTO COM OUTROS EQUIPAMENTOS. DEVE ACOMPANHAR: MALETA PARA TRANSPORTE, APARELHO DE PRESSÃO ARTERIAL, ESTETOSCÓPIO E PAINEL DE CONTROLE.
27	UNIDADE	CADEIRA DE RODAS - CONSTRUÍDA EM ALUMÍNIO AERONÁUTICO, ESTRUTURA DOBRÁVEL EM X, PINTURA ELETROSTÁTICA EPÓXI, ESTOFAMENTO EM NYLON, ENCOSTO COM REGULAGEM DE ALTURA, ALMOFADA EM ESPUMA, RODAS TRASEIRAS DE 24´´, EM ALUMÍNIO COM PNEUS ANTI-FURO, RODAS DIANTEIRAS DE 6´´ MACIÇAS, COM GARFOS INJETADOS EM NYLON, SISTEMA DE DESMONTAGEM RÁPIDA NAS RODAS TRASEIRAS ´QUICK RELEASE´ FREIOS BILATERAIS REGULÁVEIS, PROTETORES DE ROUPA APOIO PARA PÉS, ARTICULÁVEIS, REBATÍVEIS, REMOVÍVEIS E REGULÁVEIS EM ALTURA, APOIO PARA BRAÇOS ESCAMOTEÁVEIS. PLACA COM 2 POSIÇÕES PARA REGULAGEM DO CENTRO DE GRAVIDADE, RODAS ANTI-TOMBO, CAPACIDADE PARA 120 KG, LARGURAS DO ASSENTO 46 CM, PROFUNDIDADE DO ASSENTO: 40 CM, ALTURA DO ENCOSTO: 40 CM. GARANTIA DE 1 (UM) ANO.
28	UNIDADE	CALÇA MASCULINA EM BRIM PARA TRABALHO NA ÁREA DE ALIMENTOS, NA COR BRANCA, COM CINTURA EM ELÁSTICO E BARBANTE PARA FIXAÇÃO, COM BOLSO LATERAL, COM LAPELA FECHADA COM VELCRO E LOGOTIPO PADRÃO DO INSTITUTO BORDADO OU SERIGRAFADO ACIMA DO JOELHO DIREITO. 100% ALGODÃO. COSTURA TRIPLA NO GANCHO ENTRE AS PERNAS, COM TRAVETE NOS PONTOS VULNERÁVEIS. DENSIDADE 260G/M² COM LAUDO DE COMPOSIÇÃO DO TECIDO E GRAMATURA COM VARIÂNCIA DE 2 PONTOS PARA MAIS OU PARA MENOS. TAMANHO E LOGOTIPO A SER DEFINIDO NO PEDIDO DE COMPRA.
29	PAR	CALÇADO DE SEGURANÇA TIPO SAPATO DE VAQUETA BRANCA TAM. 35 A 37 - CALÇADO DE SEGURANÇA TIPO SAPATO PARA USO EM LOCAIS ONDE HAJA BAIXA CONCENTRAÇÃO DE ÁGUA, CONFECCIONADO EM VAQUETA BRANCA, COM BICO REFORÇADO, SEM BIQUEIRA DE AÇO, COM ELÁSTICO NAS LATERAIS, SOLADO BIDENSIDADE EM POLIURETANO (PU) INJETADO DIRETAMENTE NO CABEDAL. COM CERTIFICADO DE APROVAÇÃO DO MINISTÉRIO DO TRABALHO E EMPREGO (CA). NUMERAÇÃO A SER DEFINIDA NO PEDIDO DE COMPRA.
30	PAR	CALÇADO DE SEGURANÇA TIPO SAPATO DE VAQUETA BRANCA TAM. 38 A 41 - CALÇADO DE SEGURANÇA TIPO SAPATO PARA USO EM LOCAIS ONDE HAJA BAIXA CONCENTRAÇÃO DE ÁGUA, CONFECCIONADO EM VAQUETA BRANCA, COM BICO REFORÇADO, SEM BIQUEIRA DE AÇO, COM ELÁSTICO NAS LATERAIS, SOLADO BIDENSIDADE EM POLIURETANO (PU) INJETADO DIRETAMENTE NO CABEDAL. COM CERTIFICADO DE APROVAÇÃO DO MINISTÉRIO DO TRABALHO E EMPREGO (CA). NUMERAÇÃO A SER DEFINIDA NO PEDIDO DE COMPRA.
31	PAR	CALÇADO DE SEGURANÇA TIPO SAPATO DE VAQUETA BRANCA TAM. 42 A 44 - CALÇADO DE SEGURANÇA TIPO SAPATO PARA USO EM LOCAIS ONDE HAJA BAIXA CONCENTRAÇÃO DE ÁGUA, CONFECCIONADO EM VAQUETA BRANCA, COM BICO REFORÇADO, SEM BIQUEIRA DE AÇO, COM ELÁSTICO NAS LATERAIS, SOLADO BIDENSIDADE EM POLIURETANO (PU) INJETADO DIRETAMENTE NO CABEDAL. COM CERTIFICADO DE APROVAÇÃO DO MINISTÉRIO DO TRABALHO E EMPREGO (CA). NUMERAÇÃO A SER DEFINIDA NO PEDIDO DE COMPRA.
32	PAR	CALÇADO DE SEGURANÇA TIPO SAPATO DE VAQUETA PRETA TAM. 35 A 37 - CALÇADO DE SEGURANÇA TIPO SAPATO PARA USO EM LOCAIS ONDE HAJA BAIXA CONCENTRAÇÃO DE ÁGUA, CONFECCIONADO EM VAQUETA PRETA, COM BICO REFORÇADO, SEM BIQUEIRA DE AÇO, COM ELÁSTICO NAS LATERAIS, SOLADO BIDENSIDADE EM POLIURETANO (PU) INJETADO DIRETAMENTE NO CABEDAL. COM CERTIFICADO DE APROVAÇÃO DO MINISTÉRIO DO TRABALHO E EMPREGO (CA). NUMERAÇÃO A SER DEFINIDA NO PEDIDO DE COMPRA.
33	PAR	CALÇADO DE SEGURANÇA TIPO SAPATO DE VAQUETA PRETA TAM. 38 A 41 - CALÇADO DE SEGURANÇA TIPO SAPATO PARA USO EM LOCAIS ONDE HAJA BAIXA CONCENTRAÇÃO DE ÁGUA, CONFECCIONADO EM VAQUETA PRETA, COM BICO REFORÇADO, SEM BIQUEIRA DE AÇO, COM ELÁSTICO NAS LATERAIS, SOLADO BIDENSIDADE EM POLIURETANO (PU) INJETADO DIRETAMENTE NO CABEDAL. COM CERTIFICADO DE APROVAÇÃO DO MINISTÉRIO DO TRABALHO E EMPREGO (CA). NUMERAÇÃO A SER DEFINIDA NO PEDIDO DE COMPRA.
34	PAR	CALÇADO DE SEGURANÇA TIPO SAPATO DE VAQUETA PRETA TAM. 42 A 44 - CALÇADO DE SEGURANÇA TIPO SAPATO PARA USO EM LOCAIS ONDE HAJA BAIXA CONCENTRAÇÃO DE ÁGUA, CONFECCIONADO EM VAQUETA PRETA, COM BICO REFORÇADO, SEM BIQUEIRA DE AÇO, COM ELÁSTICO NAS LATERAIS, SOLADO BIDENSIDADE EM POLIURETANO (PU) INJETADO DIRETAMENTE NO CABEDAL. COM CERTIFICADO DE APROVAÇÃO DO MINISTÉRIO DO TRABALHO E EMPREGO (CA). NUMERAÇÃO A SER DEFINIDA NO PEDIDO DE COMPRA.
35	UNIDADE	CAPA DE CHUVA TAM EG COR PRETA - CONFECCIONADA EM POLIETILENO COM ELÁSTICO NAS MANGAS, CAPUZ. PARA TRABALHOS DE MATA ADENTRO. COM CERTIFICADO DE APROVAÇÃO DO MINISTÉRIO DO TRABALHO.
36	UNIDADE	CAPA DE CHUVA TAM G COR PRETA - CONFECCIONADA EM POLIETILENO COM ELÁSTICO NAS MANGAS, CAPUZ. PARA TRABALHOS DE MATA ADENTRO. COM CERTIFICADO DE APROVAÇÃO DO MINISTÉRIO DO TRABALHO.
37	UNIDADE	CAPA DE CHUVA TAMANHO EXTRA GRANDE - VESTIMENTA DE SEGURANÇA, LAMINADA, RESISTENTE A RASGOS, QUE PERMITA BOA MOBILIDADE AO USUÁRIO, CONFECCIONADA EM TECIDO SINTÉTICO, REVESTIDO DE PVC EM AMBAS AS FACES, TRANSPARENTE. COM CERTIFICADO DE APROVAÇÃO DO MINISTÉRIO DO TRABALHO.
38	UNIDADE	CAPA DE CHUVA TAMANHO GRANDE: VESTIMENTA DE SEGURANÇA TIPO CAPA DE SEGURANÇA, LAMINADA, RESISTENTE A RASGOS, QUE PERMITA BOA MOBILIDADE AO USUÁRIO, CONFECCIONADA EM TECIDO SINTÉTICO REVESTIDO DE PVC EM AMBAS AS FACES, TRANSPARENTE. COM CERTIFICADO DE APROVAÇÃO DO MINISTÉRIO DO TRABALHO.
39	UNIDADE	CAPA DE CHUVA, MATERIAL PVC, FORRO DE POLIÉSTER, COR AMARELA, ESPESSURA 0,26MM, COSTURAS ATRAVÉS DE SOLDA ELETRÔNICA, MANGAS LONGAS, COM CAPUZ, FECHAMENTO FRONTAL COM QUATRO BOTÕES PLÁSTICOS DE PRESSÃO, TAMANHOS P / M / G / GG / XG, A SER DEFINIDO NO PEDIDO DE COMPRA. COM CA APROVADO.
40	UNIDADE	CAPACETE DE SEGURANÇA PARA TRABALHO EM ALTURA - CAPACETE CLASSE A, TIPO III, COM CASCO INJETADO EM POLIPROPILENO, ENCAIXES PARA ACESSÓRIOS, SISTEMA DE SUSPENSÃO COM CARNEIRA EM POLIETILENO DE BAIXA DENSIDADE E COROA EM POLIÉSTER, TIPO NÃO SEPARÁVEIS, TIRA ABSORVEDORA DE SUOR EM NEOPRENE, CARNEIRA FIXADA AO CASCO ATRAVÉS DE QUATRO PONTOS DE FIXAÇÃO, REGULAGEM DE TAMANHO POR VELCRO. CAPACETE NA COR VERMELHA. PARA PROTEÇÃO DO CRÂNIO NOS TRABALHOS SUJEITOS A: A) AGENTES METEOROLÓGICOS (TRABALHOS A CÉU ABERTO); B) IMPACTOS PROVENIENTES DE QUEDAS, PROJEÇÃO DE OBJETOS OU OUTROS; C) QUEIMADURAS OU CHOQUE ELÉTRICO DE ACORDO COM AS ESPECIFICAÇÕES DA NBR 8221/2003. COM CA APROVADO.
41	UNIDADE	CAPACETE, CAPACETE DE SEGURANÇA, TIPO ABA FRONTAL, CLASSE B, MATERIAL DIELÉTRICO, POLIETILENO DE ALTA DENSIDADE, CARNEIRA COM CINTAS DUPLAS CRUZADAS AJUSTÁVEIS, COM JUGULAR, PEÇA ABSORVEDORA DE SUOR NA PARTE FRONTAL INTERNA, SUSPENSÃO FIKAFIRME ANTIALÉRGICA, 4 PONTOS DE APOIO, BRANCO. NORMAS: NBR 8221:2003 OU ALTERAÇÃO POSTERIOR. COM CA APROVADO.
42	UNIDADE	CAPUZ BALACLAVA PARA ELETRICISTA NR 10 RISCO 2, RETARDANTE A CHAMAS CONTRA ARCO ELÉTRICO. CONFECCIONADO EM MALHA 100% ALGODÃO RETARDANTE A CHAMAS PARA PROTEÇÃO TOTAL DA CABEÇA E PESCOÇO CONTRA CHAMA DIRETA E CALOR IRRADIADO DE ARCO ELÉTRICO. IDEAL PARA ELETRICISTAS EM CONJUNTO COM PROTETOR FACIAL CONTRA ARCO ELÉTRICO, ATPV 9,6 CAL/CM², GRAMATURA: 220 G/M². TAMANHO: ÚNICO. COM CA APROVADO.
43	UNIDADE	CARRO MACA COM ELEVAÇÃO. ESTRUTURA EM AÇO ESMALTADO, LEITO ESTOFADO E REMOVÍVEL, COM REVESTIMENTO EM COURVIN, CABECEIRA REGULÁVEL EM QUATRO POSIÇÕES; ALTURA REGULÁVEL COM ELEVAÇÃO DE FÁCIL MANEJO ATRAVÉS DE MANIVELA CROMADA E ESCAMOTEÁVEL; RODÍZIOS DE 5" DE DIÂMETRO, DOIS FREIOS EM DIAGONAL, GRADES LATERAIS CROMADAS EM TUBO DE AÇO; SUPORTE DE SORO; DIMENSÕES COMP 1960 MM X LARG 610 MM X ALT MÁXIMA 970 MM E MÍNIMA 630 MM.
44	UNIDADE	CARTUCHO QUÍMICO PARA SER UTILIZADO COM O RESPIRADOR PURIFICADOR DE AR DE MANUTENÇÃO, REUTILIZÁVEL, MEIA PEÇA FACIAL. COMPOSTO DE RECIPIENTE PLÁSTICO, CONTENDO CARVÃO ATIVADO TRATADO. CLASSE 1 - VAPORES ORGÂNICOS E GASES ÁCIDOS. PARA PROTEÇÃO DAS VIAS RESPIRATÓRIAS DO USUÁRIO CONTRA GASES ÁCIDOS E VAPORES ORGÂNICOS, CONFORME LIMITE DA IN-01 DE 11/04/1994. DEVE SER COMPATÍVEL COM RESPIRADOR SEMIFACIAL 3M SÉRIE 6000 EXISTENTES NO ALMOXARIFADO DO CAMPUS. COM CA APROVADO.
45	UNIDADE	CARTUCHO QUÍMICO PARA SER UTILIZADO COM O RESPIRADOR PURIFICADOR DE AR DE MANUTENÇÃO, REUTILIZÁVEL, MEIA PEÇA FACIAL. COMPOSTO DE RECIPIENTE PLÁSTICO, CONTENDO CARVÃO ATIVADO TRATADO. CLASSE 1- MULTIGASES. PARA PROTEÇÃO DAS VIAS RESPIRATÓRIAS DO USUÁRIO CONTRA MULTIGASES, CONFORME LIMITE DA IN-01 DE 11/04/1994; DEVE SER COMPATÍVEL COM RESPIRADOR SEMIFACIAL 3M SÉRIE 6000 EXISTENTES NO ALMOXARIFADO DO CAMPUS. COM CA APROVADO.
46	UNIDADE	CHAPÉU COM ABA / TAMANHO ÚNICO - COM PROTEÇÃO PARA A NUCA PRODUTO LEVE(TIPO MICROFIBRA), RESISTENTE E CONFORTÁVEL. POSSUI AJUSTES EM VELCRO, ABA LARGA, FLEXÍVEL E DOBRÁVEL QUE SE ESTENDE DE TEMPORADA A TEMPORADA E UM SISTEMA NECK GUARD QUE COBRE A REGIÃO CERVICAL (POSTERIOR/LATERAL) DOS EFEITOS NOCIVOS DO SOL. DISPONÍVEIS NAS CORES: VERDE MUSGO,CAMUFLADO, CAQUI E CINZA. PARA TRABALHOS DE MATA ADENTRO FECHADA. COM CERTIFICADO DE APROVAÇÃO DO MINISTÉRIO DO TRABALHO. PODE SER ADQUIRIDO AINDA NA COR AZUL ESCURO.
47	UNIDADE	CHAPÉU DE PALHA (ROCEIRO) DE ABAS LARGAS E COR CLARA PARA PROTEÇÃO CONTRA O SOL, CHUVA, SALPICOS, ETC. TAMANHO GRANDE (MEDIDA MÍNIMA DA CIRCUNFERÊNCIA DA CABEÇA: 58CM) . COM CERTIFICADO DE APROVAÇÃO DO MINISTÉRIO DO TRABALHO.
48	UNIDADE	CHAPÉU MODELO AUSTRALIANO (COM ABA TOTAL) - CHAPÉU MODELO AUSTRALIANO COM ABAS TOTAL E FORRO EM TECIDO SINTÉTICO, CAMUFLADO OU LISO EM VÁRIAS CORES, CONFECCIONADO EM TECIDO DE BRIM 100% ALGODÃO OU HELANCA 100% POLIÉSTER, COM ABA TOTAL COM 10 CM A 15 CM DE LARGURA COM REFORÇO INTERNO E OITO COSTURAS, COM CORDÃO JUGULAR REGULÁVEL, COM OU SEM BOTÕES DE PRESSÃO NAS LATERIAS PARA FIXAÇÃO À AS ABAS. DEVE SER ADQUIRIDO APENAS NAS CORES: VERDE MUSGO, CAMUFLADO, AZUL ESCURO, CÁQUI E CINZA. PARA TRABALHOS DE MATA ADENTRO FECHADA. PRODUTO ISENTO DE CA
49	UNIDADE	CHAVE STORZ, PARA CONEXÕES DE ENGATE RÁPIDO (STORZ) DUPLA 1.½” X 2.½” CONFECCIONADA EM LATÃO DE ALTA RESISTÊNCIA.
50	UNIDADE	CINTO TIRANTE ARANHA (ADULTO). CONJUNTO CONTENDO 04 CINTOS TRANSVERSAIS DE 2,00 METROS NAS CORES VERMELHO, VERDE, AMARELO E PRETO OU ALÇA C.A. EM POLIPROPILENO DE 50 MM. UM TIRANTE PRINCIPAL DE COR PRETOA, DE APROXIMADAMENTE 1,80 m INCLUINDO SISTEMA EM "V" COM ALTURA REGULAVEL DE 15 cm APROXIMADAMENTE. NA PARTE SUPERIOR BIFURCAÃO EM "V", PARA COLOCAÇÃO EM PRANCHA RÍGIDA. FECHOS TIC-TAC EM NYLON DE 50 MM. REGULADOR 50 MM EM NYLON.
51	UNIDADE	CINTO VESTUÁRIO CINTO EM FITA DE NYLON ALTAMENTE RESISTENTE. ENGATE RÁPIDO EM PVC. SISTEMA DE FECHAMENTO EM DUAS PONTAS. FIVELAS AJUSTÁVEIS.
52	UNIDADE	CINTURÃO DE SEGURANÇA, TIPO PÁRA-QUEDISTA (ALPINISTA), PARA PROTEÇÃO DO USUÁRIO CONTRA RISCOS DE QUEDA EM TRABALHOS EM ALTURA, CONFECCIONADO DE CADARÇO DE MATERIAL SINTÉTICO, DOTADO DE UMA FIVELA DUPLA SEM PINO, CONFECCIONADA DE AÇO ESTAMPADO, UTILIZADA PARA AJUSTE NA CINTURA; UMA FIVELA DE AÇO, UTILIZADA PARA AJUSTE DE UMA FITA PEITORAL E UMA ARGOLA EM "D" CONFECCIONADA DE AÇO FORJADO, LOCALIZADA NA PARTE TRASEIRA, NA ALTURA DOS OMBROS, REGULÁVEL AO CINTO ATRAVÉS DE UM PASSADOR PLÁSTICO. O EQUIPAMENTO DEVE VIR COM O TALABARTE DE SEGURANÇA DE CORDA AZUL CONFECCIONADA DE NYLON TORCIDO, COM 12 MM DE DIÂMETRO, COM UM MOSQUETÃO DE AÇO FORJADO, DE DUPLA TRAVA, FIXO EM UMA DAS EXTREMIDADES ATRAVÉS DE ENCASTROAMENTO E LAÇO NA OUTRA EXTREMIDADE, FIXO TAMBÉM ATRAVÉS DE ENCASTROAMENTO. COM CERTIFICADO DE APROVAÇÃO DO MINISTÉRIO DO TRABALHO E EMPREGO (CA).
53	UNIDADE	COLAR CERVICAL PARA RESGATE INFANTIL. PEÇA ÚNICA INJETADA EM POLIESTIRENO DE ALTA DENSIDADE. REVESTIDO COM EVA, RESISTENTE A FRATURA; CONFECCIONADO EM POLIETILENO DE ALTA DENSIDADE, INJETADO EM PEÇA ÚNICA. COM 2 MM, PERMITINDO UMA MAIOR RESISTÊNCIA E APOIO. É REVESTIDO COM ESPUMA MACIA TIPO EVA (ETIL VINIL ACETATO) ESPECIAL. FECHADO COM VELCRO DE 50 MM. PADRÃO DE CORES UNIVERSAL PARA IDENTIFICAÇÃO DO TAMANHO. NA PARTE POSTERIOR (NUCA), POSSUI ABERTURA PARA PALPAÇÃO E VENTILAÇÃO DA NUCA. NA PARTE DA FRENTE, POSSUI ABERTURA QUE PERMITE A PALPAÇÃO DO PULSO CAROTÍDEO E ACESSO À TRAQUÉIA.
54	UNIDADE	COLAR CERVICAL PARA RESGATE, TAMANHO PP / P / M / G / GG. PEÇA ÚNICA INJETADA EM POLIESTIRENO DE ALTA DENSIDADE. REVESTIDO COM EVA, RESISTENTE A FRATURA; CONFECCIONADO EM POLIETILENO DE ALTA DENSIDADE, INJETADO EM PEÇA ÚNICA. COM 2 MM, PERMITINDO UMA MAIOR RESISTÊNCIA E APOIO. É REVESTIDO COM ESPUMA MACIA TIPO EVA (ETIL VINIL ACETATO) ESPECIAL. FECHADO COM VELCRO DE 50 MM. PADRÃO DE CORES UNIVERSAL PARA IDENTIFICAÇÃO DO TAMANHO. NA PARTE POSTERIOR (NUCA), POSSUI ABERTURA PARA PALPAÇÃO E VENTILAÇÃO DA NUCA. NA PARTE DA FRENTE, POSSUI ABERTURA QUE PERMITE A PALPAÇÃO DO PULSO CAROTÍDEO E ACESSO À TRAQUÉIA. TAMANHO A SER DEFINIDO NO PEDIDO DE COMPRA.
55	UNIDADE	COLETE KED IMOBILIZAÇÃO ADULTO. PRODUZIDO EM NYLON 420. EM SEU INTERNO TACOS DE MADEIRA MACIÇA RADIO TRANSPARENTE. ALÇAS DE 50 MM, COM ENGATES RÁPIDOS EM NYLON. PEGADOR DE MÃO COM MANGUEIRA EM SEU INTERIOR. ACABAMENTO EM VIÉS. PROTETOR DE QUEIXO E DE TESTA. CONTEM UMA ALMOFADA COM ESPUMA DE 30 MM DE ESPESSURA. BOLSA DE TRANSPORTE QUE ACOMPANHA O KED: PRODUZIDA EM NYLON 420 REVESTIDA COM NYLON 70. PARTE INTERNA REVESTIDA COM ISOMANTA. ACABAMENTO INTERNO EM VIÉS. ALÇA DE TRANSPORTE FEITO DO MESMO MATERIAL DA BOLSA. UMA CRUZ DA VIDA. ZÍPER 10. 2 CURSORES DE ABERTURA. COSTURAS DUPLAS. USO DE TRAVETE PARA MELHOR REFORÇO DE CADA LUGAR DE MAIOR IMPACTO.
56	UNIDADE	COLETE KED IMOBILIZAÇÃO INFANTIL. PRODUZIDO EM NYLON 420. EM SEU INTERNO TACOS DE MADEIRA MACIÇA RADIO TRANSPARENTE. ALÇAS DE 50 MM, COM ENGATES RÁPIDOS EM NYLON. PEGADOR DE MÃO COM MANGUEIRA EM SEU INTERIOR. ACABAMENTO EM VIÉS. PROTETOR DE QUEIXO E DE TESTA. CONTENDO UMA ALMOFADA COM ESPUMA DE 30 MM DE ESPESSURA. BOLSA DE TRANSPORTE QUE ACOMPANHA O KED: PRODUZIDA EM NYLON 420 REVESTIDA COM NYLON 70. PARTE INTERNA REVESTIDA COM ISOMANTA. ACABAMENTO INTERNO EM VIÉS. ALÇA DE TRANSPORTE FEITO DO MESMO MATERIAL DA BOLSA. UMA CRUZ DA VIDA. ZÍPER 10. 2 CURSORES DE ABERTURA. COSTURAS DUPLAS. USO DE TRAVETE PARA MELHOR REFORÇO DE CADA LUGAR DE MAIOR IMPACTO.
57	UNIDADE	COLETE SALVA VIDAS: FABRICADO NA COR LARANJA, COMO COR PADRÃO DE SEGURANÇA, COM FORRO PRETO. TAMANHO ÚNICO ADULTO UNIVERSAL, EM MÉDIA 75KG. FECHOS DE ENGATE RÁPIDO EM MATERIAL ACETAL. FITAS DE FIXAÇÃO NAS PERNAS DISPOSTAS DE FORMA A NÃO INCOMODAR O USUÁRIO. FITA PARA SUPORTE DE RÁDIO. FITAS REFLEXIVAS SOLAS. BURACO PARA USO SIMULTÂNEO DO DISPOSITIVO DE SEGURANÇA CONFORME SOLICITAÇÃO DE PROFISSIONAIS DAS PLATAFORMAS. GOLA CAPAZ DE DESVIRAR UMA PESSOA DESACORDADA EM ATÉ 5 SEGUNDOS. CONFECCIONADO EM NYLON GROSSO RESINADO RESISTENTE AO USO DIÁRIO EM CONTATO COM PETRÓLEO E SEUS DERIVADOS. ESPUMA FLUTUANTE RESISTENTE A PERFURAÇÕES E IMERSÃO PROLONGADA. ADEQUAÇÃO PARA USO EM PERÍODOS PROLONGADOS. PROPORCIONA CONFORTO E ALTA RESISTÊNCIA PARA USO DE PROFISSIONAIS COM PERIGO DE QUEDA NA ÁGUA. COLETE SALVA-VIDAS COM CERTIFICADO DE HOMOLOGAÇÃO E DESENVOLVIMENTO PARA O USO DA MARINHA DO BRASIL E TAMBÉM PARA TRABALHOS EM PLATAFORMAS, CAIS, BALSAS ETC.
58	UNIDADE	COLETE SOCORRISTA. FABRICADO EM NYLON. FLUORESCENTE. FECHAMENTO FRONTAL EM ZIPER OUUU VELCRO. MODELO SEM BOLSO COM FECHAMENTO EM VELCRO. FAIXAS RETRORREFLETIVAS. DISPONIVEL NAS CORES AMARELO E LARANJA
59	UNIDADE	CONE DE SINALIZAÇÃO (FORMATO CÔNICO) NA COR PRETA COM FAIXAS REFLETIVAS NA COR AMARELA, COM ALTURA DE 75 CM E BASE DE 40 CM. FABRICADO COM BORRACHA DE ALTA DURABILIDADE E RESISTENTE A AÇÃO DO SOL E DO CLIMA. COM PONTA COM ENCAIXE OU PASSAGEM PARA CORRENTE PLÁSTICA. PESO TOTAL ACIMA DE 3,0 KG, COM MAIS DE 40% DELE CONCENTRADO NA BASE.
60	UNIDADE	CONJUNTO DE VARA DE MANOBRA COM 5 ESTÁGIOS. DESCRIÇÃO: VARA DE MANOBRA SECCIONÁVEL EM FIBRA DE VIDRO DIÂMETRO 38 MM, COMPOSTO DE 5 ELEMENTOS SECCIONÁVEIS COM COMPRIMENTO DE 6,45M PARA USO EM ALTA TENSÃO, REFORÇADAS COM RESINA EPÓXI, COM ALTA RESISTÊNCIA MECÂNICA E ELÉTRICA, E PROTEGIDA INTERNAMENTE COM NÚCLEO DE POLIURETANO. ACOMPANHA 25M DE CORDA DE POLIAMIDA TRANÇADA 12MM, BOLSA DE LONA COM 5 DIVISÓRIAS PARA TRANSPORTE DA VARA E BOLSA PARA TRANSPORTE DO GANCHO DE ANCORAGEM E CORDA, QUE ATENDA INTEGRALMENTE À NORMA ASTM F-1826-00. CARGA DE ATÉ 50 KV, DE ACORDO COM AS NORMAS NBR 14540, ASTM F711, IEC60832 E NR10.
61	CONJUNTO	CONJUNTO PARA APLICAÇÃO DE DEFENSIVOS - VESTIMENTA DE CORPO INTEIRO, CONFECCIONADA EM TECIDO TIPO TELA 65% ALGODÃO E 35% POLIÉSTER, COM TRATAMENTO HIDRORREPELENTE E MATERIAL IMPERMEÁVEL, TIPO BAGUM LAMINADO DE PVC (POLICLORETO DE VINILA) ACOPLADO AO TECIDO DE POLIÉSTER, COMPOSTA DE: CAMISA DE MANGAS COMPRIDAS ATÉ AOS PUNHOS E CAVAS RETAS, GOLA COM VELCRO NA PARTE FRONTAL ABAIXO DO PESCOÇO, PARA FECHAMENTO NA ABERTURA DA GOLA E TIRAS DE TECIDO NA CINTURA PARA AJUSTES; CALÇA COMPRIDA ATÉ AOS PÉS, TIPO RETA, COM ÁREAS DE PROTEÇÃO COM MATERIAL IMPERMEÁVEL, COSTURADA NA PARTE FRONTAL E ATRÁS DAS PERNAS, SEM TECIDO POR BAIXO, COM TIRAS DE TECIDO NO CÓS PARA AJUSTES; VISEIRA FACIAL, COM CABEDAL EM TECIDO, DO TIPO TELA, 65% ALGODÃO E 35% POLIÉSTER, COM VELCRO NO FECHAMENTO PARA AJUSTE DA PEÇA NA PARTE DE TRAZ E EM TORNO DA CABEÇA. NA PARTE FRONTAL, UMA LÂMINA DE PVC SEMIRRÍGIDO, DE COR CRISTAL E COM 0,25 MM DE ESPESSURA; CAPUZ ISOLADO TIPO BONÉ COM PROTEÇÃO DO PESCOÇO, CONFECCIONADO COM O MESMO MATERIAL HIDRORREPELENTE DAS PEÇAS DA CAMISA E DA CALÇA, COMPOSTO POR BONÉ COM ABA FRONTAL DE POLIETILENO RÍGIDO REVESTIDO COM O MESMO MATERIAL HIDRORREPELENTE, PALA PARA PROTEÇÃO DO PESCOÇO E DA PARTE SUPERIOR DOS OMBROS, CONFECCIONADOS COM O MESMO TECIDO HIDRORREPELENTE, COM VELCRO PARA O FECHAMENTO DA ABERTURA FRONTAL EM BAIXO DO QUEIXO. TAMANHOS G / GG / XG, A SER DEFINIDO NO PEDIDO DE COMPRA. NORMAS: ISO/DIS 27065. COM CA APROVADO.
62	CONJUNTO	CONJUNTO PARA APLICAÇÃO DE DEFENSIVOS - VESTIMENTA DE CORPO INTEIRO, CONFECCIONADA EM TECIDO TIPO TELA 65% ALGODÃO E 35% POLIÉSTER, COM TRATAMENTO HIDRORREPELENTE E MATERIAL IMPERMEÁVEL, TIPO BAGUM LAMINADO DE PVC (POLICLORETO DE VINILA) ACOPLADO AO TECIDO DE POLIÉSTER, COMPOSTA DE: CAMISA DE MANGAS COMPRIDAS ATÉ AOS PUNHOS E CAVAS RETAS, GOLA COM VELCRO NA PARTE FRONTAL ABAIXO DO PESCOÇO, PARA FECHAMENTO NA ABERTURA DA GOLA E TIRAS DE TECIDO NA CINTURA PARA AJUSTES; CALÇA COMPRIDA ATÉ AOS PÉS, TIPO RETA, COM ÁREAS DE PROTEÇÃO COM MATERIAL IMPERMEÁVEL, COSTURADA NA PARTE FRONTAL E ATRÁS DAS PERNAS, SEM TECIDO POR BAIXO, COM TIRAS DE TECIDO NO CÓS PARA AJUSTES; VISEIRA FACIAL, COM CABEDAL EM TECIDO, DO TIPO TELA, 65% ALGODÃO E 35% POLIÉSTER, COM VELCRO NO FECHAMENTO PARA AJUSTE DA PEÇA NA PARTE DE TRAZ E EM TORNO DA CABEÇA. NA PARTE FRONTAL, UMA LÂMINA DE PVC SEMIRRÍGIDO, DE COR CRISTAL E COM 0,25 MM DE ESPESSURA; CAPUZ ISOLADO TIPO BONÉ COM PROTEÇÃO DO PESCOÇO, CONFECCIONADO COM O MESMO MATERIAL HIDRORREPELENTE DAS PEÇAS DA CAMISA E DA CALÇA, COMPOSTO POR BONÉ COM ABA FRONTAL DE POLIETILENO RÍGIDO REVESTIDO COM O MESMO MATERIAL HIDRORREPELENTE, PALA PARA PROTEÇÃO DO PESCOÇO E DA PARTE SUPERIOR DOS OMBROS, CONFECCIONADOS COM O MESMO TECIDO HIDRORREPELENTE, COM VELCRO PARA O FECHAMENTO DA ABERTURA FRONTAL EM BAIXO DO QUEIXO. TAMANHOS P / M, A SER DEFINIDO NO PEDIDO DE COMPRA. NORMAS: ISO/DIS 27065. COM CA APROVADO.
63	METRO	CORDA ESTÁTICA DE SEGURANÇA - CONSTITUÍDO EM TRANÇADO TRIPLO E ALMA CENTRAL. TRANÇADO EXTERNO EM MULTIFILAMENTO DE POLIAMIDA, TRANÇADO INTERMEDIÁRIO E O ALERTA VISUAL NA COR AMARELA EM MULTIFILAMENTO DE POLIPROPILENO OU POLIAMIDA NA COR AMARELA COM O MÍNIMO DE 50% DE IDENTIFICAÇÃO, NÃO PODENDO ULTRAPASSAR 10% DA DENSIDADE LINEAR. TRANÇADO INTERNO EM MULTIFILAMENTO DE POLIAMIDA E ALMA CENTRAL TORCIDA EM MULTIFILAMENTO DE POLIAMIDA. CABO SEM CAPA EXTERNA (MÍNIMO): 15KN=1.529(KGF) - DIÂMETRO DO CABO: DIÂMETRO NOMINAL (MÍNIMO): 12,0MM - DESVIO LIMITE: +0,5MM - CORDA DE SEGURANÇA DESENVOLVIDA PARA USO ESPECÍFICO EM CADEIRAS SUSPENSAS E CABO-GUIA DE SEGURANÇA PARA FIXAÇÃO DE TRAVA-QUEDAS. MARCAÇÃO COM FITA INSERIDA NO INTERIOR DO TRANÇADO INTERNO GRAVADO NR 18.16.5 ISO 1140 - 1990 E FABRICANTE COM CNPJ. COMPRIMENTOS EM METROS. INCLUIR O AVISO: “CUIDADO: CABO PARA USO ESPECÍFICO EM CADEIRAS SUSPENSAS E CABOGUIA DE SEGURANÇA PARA FIXAÇÃO DE TRAVA".
64	METRO	CORRENTE DE MATERIAL PLÁSTICO RÍGIDO DE ELO GRANDE, NA COR PRETA-AMARELA. PESO LÍQUIDO MÍNIMO DE 0,23 KG POR METRO.
65	METRO	CORRENTE DE MATERIAL PLÁSTICO RÍGIDO DE ELO PEQUENO, NA COR AMARELA. PESO LÍQUIDO MÍNIMO DE 0,15 KG POR METRO.
66	METRO	CORRENTE DE MATERIAL PLÁSTICO RÍGIDO DE ELO PEQUENO, NA COR PRETA-AMARELA. PESO LÍQUIDO MÍNIMO DE 0,15 KG POR METRO.
67	UNIDADE	CREME PROTETOR PARA AS MÃOS PARA PROTEÇÃO DA PELE DO USUÁRIO CONTRA O ATAQUE AGRESSIVO DE PRODUTOS QUÍMICOS: ÁGUA, TOLUENO, XILENO, NHEXANO, CLORETO DE METIELENO, CLOROFÓRMIO, PERCLOROETILENO, TRICLOROETILENO, METILETILCETONA (MEK), ÉTER DE PETRÓLEO, ÁGUA-RAZ, GASOLINA, ÓLEO MINERAL, ÓLEO DIESEL, QUEROSENE, ÓLEO DE CORTE, THINNER – GRUPO 3. USO EM LABORATÓRIOS, OFICINAS E MANUTENÇÃO. COM CERTIFICADO DE APROVAÇÃO DO MINISTÉRIO DO TRABALHO E EMPREGO (CA).
68	PACOTE COM 100 UNIDADES	DEDEIRA DE LÁTEX PARA PROTEÇÃO DE MACHUCADOS. TAMANHO ÚNICO. PACOTE COM 100 UNIDADES.
69	UNIDADE	DESCENSOR AUTO BLOCANTE - CONFECCIONADO EM LIGA DE ALUMÍNIO E AÇO INOX, ALAVANCA EM PLÁSTICO, PINTURA ANODIZADA, SISTEMA AUTOBLOCANTE, CONTENDO FUNÇÃO ANTIPÂNICO; USO COM CORDAS DE 11 MM, GRAVAÇÃO NA PEÇA DA ESPESSURA DA CORDA A SER UTILIZADA; PESO MÁXIMO 390G; CARGA DE TRABALHO MÁXIMA 150 DAN; E CARGA DE RUPTURA MÍNIMA DE 12 KN ORIFÍCIO INFERIOR.
70	UNIDADE	DESFIBRILADOR EXTERNO AUTOMÁTICO DE TREINO (TIPO HEARTSINE SIMULADOR TRAINER 350P). CARACTERÍSTICAS: PESO 0,6 KG; CONTROLE REMOTO COM BATERIAS AAA, PAD-PAK DE DEMONSTRAÇÃO, CARREGADOR DE BATERIA (BIVOLT), BOLSA DE TRANSPORTE COM DOIS COMPARTIMENTOS COM ZÍPER MANUAL DO USUÁRIO, CABO DE DADOS E CINCO PARES DE PÁS DE ELETRODOS DE TREINAMENTO, CONTROLE REMOTO MULTIFUNCIONAL PERMITINDO AOS INSTRUTORES SELECIONAR UM DENTRE CINCO CENÁRIOS DE AHA/ERC PARA TREINAMENTOS OU DEMONSTRAÇÕES AO VIVO; APROPRIADO PARA TODOS OS NÍVEIS DE HABILIDADE. O TRAINER É ALIMENTADO POR UMA BATERIA RECARREGÁVEL. AS PÁS DOS ELETRODOS SÃO CUSTO-EFICIENTES, REUTILIZÁVEIS E SIMULAM O CARTUCHO E BATERIA EXCLUSIVOS DO PAD-PAK™ DO DESFIBRILADOR; POSSIBILIDADE DE ATUALIZAR O SOFTWARE FACILMENTE PELA INTERNET; COM 29 OPÇÕES DE IDIOMA, O TRAINER PODE SER USADO PARA TREINAMENTO NO IDIOMA LOCAL.
71	UNIDADE	ESCADA PLATAFORMA TREPADEIRA. FABRICADA EM DURALUMÍNIO EXTRUDADO D51S, TÊMPERA T6C, TUBOS REDONDOS COM NO MÍNIMO 2MM DE ESPESSURA, COM RODAS EMBORRACHADAS DE 4" (POLEGADAS) FIXAS COM FREIOS DE DUPLA AÇÃO NA BASE DA FRENTE E BASE EMBORRACHADA ATRÁS. POSSUIR 2,50 METROS DE ALTURA E 0,50 METROS DE LARGURA, COM 9 DEGRAUS MAIS A PLATAFORMA. A ÁREA DA PLATAFORMA DEVE SER DE 0,50X0,70M CONFECCIONADA EM CHAPA DE ALUMÍNIO ANTI-DERRAPANTE COM 5MM DE ESPESSURA. A ESCADA DEVE POSSUIR CORRIMÃO E GUARDA CORPO NA PLATAFORMA COM ALTURA DE 0,90 METROS CONFECCIONADOS COM O MESMO MATERIAL DA ESTRUTURA DA ESCADA. CARGA MÁXIMA DE TRABALHO DE 300 KG. CERTIFICAÇÃO NBR ISO 9001/2000 E SELO DE GARANTIA DO INMETRO.
72	UNIDADE	ESFIGMOMANÔMETRO, AJUSTE ANALÓGICO, COLUNA MERCÚRIO, USO P/ FIXAÇÃO EM SUPERFÍCIES, TIPO* DE BRAÇO, FAIXA DE OPERAÇÃO ATÉ 300 MMHG, MATERIAL BRAÇADEIRA BRAÇADEIRA EM NYLON, TIPO FECHO FECHO EM VELCRO, TAMANHO ADULTO
73	UNIDADE	ESGUICHO TIPO AGULHETA PARA MANGUEIRA DE HIDRANTE CONEXÃO (1.½”). ESGUICHO PARA COMBATE A INCÊNDIO TIPO JATO SÓLIDO DIÂMETRO 1.½'', ENGATE RÁPIDO STORZ, TRONCO CILÍNDRICO REQUINTE FIXO DE 25 MM, CONFECCIONADO EM LATÃO DE ALTA RESISTÊNCIA NAS PARTES FUNDIDAS CONFORME NORMA NBR 6314 LIGA 86.400 DA ABNT.
74	UNIDADE	ESTOJO PARA KIT HOLSTER VERMELHO. PARTE EXTERNA: COR EM VERMELHO; TECIDO NYLON 420; LOGO CRUZ DA VIDA. PARTE INTERNA: ACABAMENTOS EM VIÉS; FORRAÇÃO COM E.V.A; POSSUIR 3 BOLSOS CENTRAIS MAIORES E 6 BOLSOS MENORES EM SUAS LATERAIS.
75	ROLO DE 30M	FITA ADESIVA PARA SINALIZAÇÃO EM PISO, NA COR AMARELA VIVO CANÁRIO, COM LARGURA DE 50MM. ROLO DE 30 METROS.
76	ROLO DE 30M	FITA ADESIVA PARA SINALIZAÇÃO EM PISO, NA COR VERDE CLARO PANTONE 376 C (PADRÃO DO IFC), COM LARGURA DE 50MM. ROLO DE 30 METROS.
77	ROLO DE 30M	FITA ADESIVA PARA SINALIZAÇÃO EM PISO, NA COR VERMELHO PANTONE 485 C (PADRÃO DO IFC), COM LARGURA DE 50MM. ROLO DE 30 METROS.
78	ROLO DE 5M	FITA AUTO-ADESIVA FLUORESCENTE/FOTOLUMINESCENTE COM 2,5 CM DE LARGURA. FABRICADO EM MATERIAL QUE PODE SER VISTO MESMO NA ESCURIDÃO TOTAL, PARA IDENTIFICAR E SINALIZAR CORREDORES, SAÍDAS, ÁREAS DE SEGURANÇA DURANTE UMA EMERGÊNCIA OU FALTA DE ENERGIA ELÉTRICA. FABRICADA EM MATERIAL FLUORESCENTE QUE RETENHA A LUZ POR 8HORAS E LAMINADAS COM FILME DE POLIÉSTER E VINIL FLEXÍVEL PARA MAIOR DURABILIDADE. COM RESISTÊNCIA A AÇÃO DA ÁGUA E DETERGENTES. COR A SER DEFINIDA NO MOMENTO DA COMPRA.
79	UNIDADE	FITA DE ANCORAGEM - CONFECCIONADA EM FITA TUBULAR DE POLIÉSTER, REVESTIDA EM COURO PARA AUMENTAR A PROTEÇÃO NO CONTATO COM SUPERFÍCIES ABRASIVAS. REVESTIMENTOS CONFECCIONADOS EM COURO PARA PROTEÇÃO DA FITA NO CONTATO COM O CONECTOR COM 120 CM.
80	UNIDADE	FITA DE CONEXÃO - CONFECCIONADA EM POLIÉSTER COM DUAS ARGOLAS EM AÇO INOX, CARGA DE RUPTURA 22KN, COM 120 CM DE COMPRIMENTO
81	ROLO DE 5M	FITA LIXA INCOLOR (ANTIDERRAPANTE) PARA ESCADAS, COM 50 MM DE LARGURA, AUTOCOLANTE. PADRÃO TIPO 3M. ROLO DE 5 METROS.
82	ROLO DE 200M	FITA ZEBRADA AMARELO / PRETO, MATERIAL PLÁSTICO, 7CM X 200M.
83	ROLO DE 2,4M	FITA, FITA REFLETIVA, AUTOADESIVA, POLIÉSTER, SEGURANÇA, MEDIDA 10CM X 2,4M, ROLO 2,4 METROS.
84	ROLO DE 30M	FITA, FITA REFLETIVA, AUTOADESIVA, POLIÉSTER, SEGURANÇA, MEDIDA 5CM X 30M, ROLO 30 METROS.
85	UNIDADE	BALANÇA ANTROPOMÉTRICA ADULTO DIGITAL - COM CAPACIDADE DE ATE 180KG APROXIMADO, PESAGEM MÍNIMA 2 KG, ESTRUTURA EM CHAPA AÇO E CARBONO, RÉGUA ANTROPOMÉTRICA COM ESCALA DE 2 MM, EM ALUMÍNIO PLATAFORMA DE 880 X 290MM,TAPETE EMBORRACHADO ANTI DERRAPANTE, PÊS REGULÁVEIS, RÉGUA EM AÇO CROMADO ,CURSOR EM AÇO INOXIDÁVEL NA COR BRANCA 220V/380V.
86	UNIDADE	MACA HOSPITALAR PARA TRANSPORTE - EM AÇO INOXIDÁVEL 304 DE 1. ¼ , ONDE A ARMAÇÃO TUBULAR INFERIOR E A PARTE SUPERIOR SEJAM FIXOS, COM SUPORTE PARA SORO REMOVÍVEL, GRADES LATERAIS DE PROTEÇÃO RETRÁTIL COM SISTEMA ESCAMOTEÁVEL DE FÁCIL MANUSEIO, CABECEIRA REMOVÍVEL EM TRÊS NÍVEIS, RODÍZIOS DE 6 , COM TRAVAS NAS RODAS, COM PÁRA-CHOQUE DE PROTEÇÃO EM BORRACHA NAS LATERAIS, NA CABECEIRA , MACA DEVERÁ MEDIR MÍNIMO DE 1,90 DE COMPRIMENTO X 0,60 CM DE LARGURA X 0,80 DE ALTURA. COM COLCHÃO FORRADO EM COURVIM ORION COM ESPUMA 28 DE DENSIDADE (D28) E APROXIMADAMENTE 12CM DE ALTURA, E COM DOIS SUSPIROS NA LATERAL DO COMPRIMENTO. OBS: O PRODUTO EM EPIGRAFE DEVE POSSUIR CERTIFICAÇÃO DO INMETRO OU DE LABORATÓRIO CREDENCIADO.
87	UNIDADE	FREIO OITO ORELHAS EM AÇO - CONFECCIONADO EM ALUMÍNIO DE ALTA RESISTÊNCIA, COM ORELHAS LATERAIS PARA EVITAR TRAVAMENTOS ACIDENTAIS, ACABAMENTO ANODIZADO NA COR PRETA. ESPECIFICAÇÕES TÉCNICAS: - MATERIAL: ALUMÍNIO ACABAMENTO ANODIZADO; - TIPO DE CORDA UTILIZADA: CORDA DE 9MM A 16MM; - CARGA DE RUPTURA: 40KN (8992LBS); - PESO DO MATERIAL: 154G; - ALTURA: 142MM; - LARGURA: 131MM ; - OLHAL SUPERIOR MAIOR INTERNO: 49MM; - OLHAL INFERIOR MENOR INTERNO: 24MM; - COMPRIMENTO FURO NO MEIO: 27MM
88	UNIDADE	GLICOSÍMETRO: VISOR DO MONITOR: LCD LIGA AUTOMATICAMENTE ATRAVÉS DA INSERÇÃO DA TIRA DESLIGA AUTOMATICAMENTE QUANDO A TIRA É REMOVIDA (5 SEGUNDOS), DESLIGA AUTOMATICAMENTE EM 2 MINUTOS SE O MONITOR NÃO FOR USADO, FONTE DE ALIMENTAÇÃO: (1) BATERIA DE LÍTIO DE 3V (CR2032), VIDA ÚTIL DA BATERIA: APROXIMADAMENTE 2.000 LEITURAS, TEMPO DE MEDIÇÃO: 5 SEGUNDOS, OPÇÃO PARA SEGUNDA GOTA DE SANGUE EM CINCO SEGUNDOS, CASO A PRIMEIRA GOTA NÃO SEJA SUFICIENTE, GARANTIA PERMANENTE DO MONITOR, CONFORME MANUAL DO USUÁRIO, AVISO DE VENCIMENTO DE TIRAS, VOLUME DA AMOSTRA: 0,6 ΜL, TIRAS COM CAPILARIDADE PARA MAIOR FACILIDADE NA APLICAÇÃO DA AMOSTRA SANGÜÍNEA 90,00 3.600,00 20, PERMITE A COLOCAÇÃO DE UMA 2ª GOTA DE AMOSTRA NA MESMA TIRA, NO MESMO TESTE, DENTRO DE 15 SEGUNDOS, SISTEMA DE AUTOCHECAGEM.
89	UNIDADE	GUARDA PÓ EM BRIM PARA TRABALHO NA ÁREA DE ALIMENTOS, PADRÃO LABORATÓRIO, COR BRANCA, MANGA LONGA COM PUNHO ELÁSTICO, SISTEMA DE FECHAMENTO COM BOTÃO DE PRESSÃO. BOLSOS NA PARTE FRONTAL, NA ALTURA DO QUADRIL. TAMANHOS P/ M / G e GG.100% ALGODÃO. TAMANHO A SER DEFINIDO NO PEDIDO DE COMPRA.
90	UNIDADE	GUARDA-CHUVA 8 VARETAS DUPLAS, EM AÇO ZINCADO. DIÂMETRO APROXIMADO DE 1,40 MTS. TECIDO PRETO, COM 8 VARETAS DUPLAS DE 70 CM. COMPRIMENTO FECHADO 85 CM, HASTE EM METAL COM PINTURA ELETROSTÁTICA, TECIDO NYLON COM PROTEÇÃO SOLAR PUNHO DE PVC, PESO MÍNIMO 450 GRAMAS.
91	UNIDADE	IMOBILIZADOR DE CABEÇA RESGATE TIPO HEAD BLOCK INFANTIL. CARACTERÍSTICAS: IMOBILIZADOR LATERAL DE CABEÇA, EM ESPUMA INJETADA, IMPERMEÁVEL, PARA IMOBILIZAÇÃO DA CABEÇA E REGIÃO CERVICAL; COM TIRANTES DE FIXAÇÃO PARA TESTA E QUEIXO, COM PONTOS PARA VERIFICAÇÃO DE SAÍDA DE LÍQUIDO PELO OUVIDO. PRODUTO CERTIFICADO PELA ANVISA E INMETRO. MÍNIMO DE 12 MESES DE VALIDADE APÓS A ENTREGA.
92	UNIDADE	JALECO AZUL - JALECO GOLA ESPORTE, CONFECCIONADO EM BRIM, FECHAMENTO ATRAVÉS DE VISTA EMBUTIDA COM BOTÕES, FRENTE COM 2 BOLSOS INFERIORES E 1 BOLSO SUPERIOR, COSTAS SEM COSTURA, COM ABERTURA INFERIOR, COM CINTO, MANGA LONGA (LONGO). TAMANHO P/M/G e GG A SER DEFINIDO NO ATO DA COMPRA. NA COR AZUL MARINHO.
93	UNIDADE	JALECO BRANCO - JALECO EM 100% ALGODÃO MANGA LONGA – BRANCO. TAMANHOS M / G / GG. PARA ATIVIDADES DE LABORATÓRIO, PESO MÍNIMO 173 GRAMAS/M², COR BRANCO; COSTURA COM LINHA DE CARACTERÍSTICAS IGUAIS AO DO TECIDO; MANGA LONGA, 100% ALGODÃO COM PUNHO MAIS ESTREITADO; GOLA BLAZER; RECORTE ESPECIAL COM BOLSOS INFERIORES EMBUTIDOS; FECHAMENTO FRONTAL COMPOSTO DE NO MÍNIMO 5 BOTÕES RESISTENTES E COM COSTURA REFORÇADA; TIRA DE 5 CM DE LARGURA DO MESMO TECIDO, NA ALTURA DA CINTURA, TRANSPASSANDO DE LADO A LADO NA PARTE DE TRÁS DO JALECO; ACABAMENTO COM COSTURA DUPLA APARENTE EM TODA A PARTE EXTERNA, INCLUSIVE GOLAS E BARRAS; COMPRIMENTO ATÉ O JOELHO = 5/8. TAMANHO A SER DEFINIDO NO PEDIDO DE COMPRA.
94	UNIDADE	JALECO CURTO, COM MANGAS CURTAS, EM COMPOSIÇÃO DE BRIM, COM DOIS BOLSOS, COM SUPORTE PARA CRACHÁ (TRANSPARENTE), FECHAMENTO FRONTAL POR BOTÕES. COR: CINZA ESCURO. TAMANHO P/M/G/GG. TAMANHO A SER DEFINIDO NO PEDIDO DE COMPRA.
95	UNIDADE	JALECO DE UNIFORME NA COR BRANCA, COM MANGA LONGA, COM ELÁSTICO NOS PUNHOS, COM GOLA, EM BRIM SOL A SOL, SEM BOLSO. O COMPRIMENTO DO JALECO DEVERÁ SER DE 80 CM. NA PARTE FRONTAL BOTÕES DE PRESSÃO EM METAL ANTIFERRUGEM. TAMANHO 36 A 44, A SER DEFINIDO NO PEDIDO DE COMPRA.
96	UNIDADE	JALECO DE UNIFORME NA COR BRANCA, EM MANGA CURTA, COM GOLA, EM MICROFIBRA, 100% POLIÉSTER, BOTÕES DE PRESSÃO EM METAL ANTIFERRUGEM E NA PARTE INTERNA DO JALECO. COMPRIMENTO DO JALECO DE 80 CM. TAMANHO 36 A 44, A SER DEFINIDO NO PEDIDO DE COMPRA.
97	UNIDADE	JAQUETA TÉRMICA TAMANHO P/M/G OU GG, NA COR BRANCA PARA CÂMARA FRIA, EM NYLON, COM REVESTIMENTO INTERNO EM MANTA ACRÍLICA. FORRO EM NYLON, PULHOS EM POLIÉSTER COM TOUCA ACOPLADA. PARA TEMPERATURA ATÉ -35°C.
98	UNIDADE	JOGO DE TALA ARAMADA EM EVA (4MM) COM VELCRO, TAMANHOS: PP, P, M, G. CARACTERÍSTICAS: JOGO COM QUATRO PEÇAS EM CORES E TAMANHOS DIFERENTES. COLORIDA PARA IDENTIFICAR O SEU TAMANHO, NAS CORES PADRÃO PARA RESGATE. PRODUTO CERTIFICADO PELA ANVISA E INMETRO. MÍNIMO DE 12 MESES DE VALIDADE APÓS A ENTREGA.
99	UNIDADE	KIT CONTENDO CÂNULAS OROFARÍNGEAS (GUEDEL), EM PVC ATÓXICO, TRANSPARENTE E INODORA COM CORES PARA IDENTIFICAÇÃO. N.º 0 - COMPRIMENTO DE 5 CM. N.º 1 - COMPRIMENTO DE 6 CM. N.º 2 - COMPRIMENTO DE 7 CM. N.º 4 - COMPRIMENTO DE 9 CM. N.º 5 - COMPRIMENTO DE 10 CM.
100	UNIDADE	LANTERNA DE PORTE MÉDIO COM LÂMPADA DE LED E RECARREGÁVEL TAM ÚNICO - EM METAL EQUIPADA COM LÂMPADAS DE LED DE ALTO DESEMPENHO QUE FORNECE O NÍVEL MÁXIMO DE BRILHO E POTENCIA. PRODUTO ISENTO DE CA.
101	UNIDADE	LANTERNA PARA PUPILAS INDICADA PARA ANÁLISE DOS OLHOS (PUPILAS). MINI LANTERNA CONFECCIONADA EM PLÁSTICO COM BOTÃO LIGA/DESLIGA, COM FOCO FIRME E SEGURO. CLIP TIPO CANETA. NÃO TÓXICO.
102	UNIDADE	LENTE DE VIDRO PARA MÁSCARA DE SOLDA - LÂMINA FILTRANTE TIPO ESCURA RETANGULAR Nº 10, COMPATÍVEL COM MÁSCARA DE SOLDA COM VISOR ARTICULADO (TIPO BASCULANTE) OU FIXO (REF.: CÓDIGOS COMPRAS NET 29192; 29193) - TAMANHO DE APROX. 108X51MM. COM CERTIFICADO DE APROVAÇÃO DO MINISTÉRIO DO TRABALHO E EMPREGO (CA).
103	UNIDADE	LENTE DE VIDRO PARA MÁSCARA DE SOLDA - LÂMINA FILTRANTE TIPO ESCURA RETANGULAR Nº 12, COMPATÍVEL COM MÁSCARA DE SOLDA COM VISOR ARTICULADO (TIPO BASCULANTE) OU FIXO (REF.: CÓDIGOS COMPRAS NET 29192; 29193) - TAMANHO DE APROX. 108X51MM. COM CERTIFICADO DE APROVAÇÃO DO MINISTÉRIO DO TRABALHO E EMPREGO (CA).
104	UNIDADE	LENTE EM POLICARBONATO/ACRÍLICA PARA MÁSCARA DE SOLDA - LENTE PROTETORA INCOLOR, COMPATÍVEL COM MÁSCARA DE SOLDA COM VISOR ARTICULADO (TIPO BASCULANTE) OU FIXO (REF.: CÓDIGOS COMPRAS NET 29192; 29193) - TAMANHO DE APROX. 108X51MM. COM CERTIFICADO DE APROVAÇÃO DO MINISTÉRIO DO TRABALHO E EMPREGO (CA).
105	PAR	LUVA CONFECCIONADA EM BORRACHA NATURAL (LÁTEX), PARA PROTEÇÃO DAS MÃOS DO USUÁRIO EM ATIVIDADES DOMÉSTICAS OU INDUSTRIAIS, ANTIALÉRGICA (REVESTIDA INTERNAMENTE EM VERNIZ SILVER), COM PALMA ANTIDERRAPANTE, TAMANHO MÉDIO, CANO MÉDIO. COM CERTIFICADO DE APROVAÇÃO DO MINISTÉRIO DO TRABALHO E EMPREGO (CA).
106	PAR	LUVA CONFECCIONADA EM BORRACHA NATURAL (LÁTEX), PARA PROTEÇÃO DAS MÃOS DO USUÁRIO EM ATIVIDADES DOMÉSTICAS OU INDUSTRIAIS, COM CANO LONGO, ATE O COTOVELO, FORRADA INTERNAMENTE COM ALGODÃO, COM PALMA ANTIDERRAPANTE,COM VIROLA NO PUNHO. COM CERTIFICADO DE APROVAÇÃO DO MINISTÉRIO DO TRABALHO E EMPREGO (CA).
107	PAR	LUVA DE BORRACHA ISOLANTE DE ALTA TENSÃO PARA ELETRICISTA. LUVA ISOLANTE DE BORRACHA, COR PRETA, 40 KV - TIPO II (RESISTENTE AO OZÔNIO) - CLASSE 4. ACABAMENTO: AS LUVAS DEVEM SER FABRICADAS PELO PROCESSO DE IMERSÃO OU OUTRO PROCESSO EQUIVALENTE, ADEQUADAMENTE VULCANIZADAS DE MODO A RESULTAR UM PRODUTO SEM EMENDAS E DE ACABAMENTO UNIFORME, NÃO SERÃO ACEITAS IDENTIFICAÇÕES GRAVADAS A QUENTE OU LASER. AS LUVAS DEVEM TER A ORLA DO PUNHO ENROLADA PARA REFORÇO, POR MEIO DE ENGROSSAMENTO DO PRÓPRIO MATERIAL, SEM A PRESENÇA DE CANTOS VIVOS. COR DE RÓTULO: LARANJA. ESPESSURA MÍNIMA (MM) – NA UNIÃO DOS DEDOS: 2,03 MM. ESPESSURA MÍNIMA NAS OUTRAS PARTES: 2,54 MM. ESPESSURA MÁXIMA: 3,56 MM. TAMANHO: A INDICAÇÃO É FEITA PELAS MEDIDAS TOMADAS AO REDOR DA PALMA DA MÃO NA BASE DAS ARTICULAÇÕES DOS DEDOS: TAMANHO: 11,5; POLEGADAS: 11 ¼”; MILÍMETROS: 290. CONDIÇÕES ESPECÍFICAS: MATERIAL: A BORRACHA, RESINA OU COMPOSTO DE BORRACHA A BASE DE POLI-ISOPROPENO, EMPREGADOS NA CONFECÇÃO DAS LUVAS, DEVE SER DE ALTA QUALIDADE, ISENTOS DE MATERIAL RECUPERADO OU SOBRAS, E TER CARACTERÍSTICAS FÍSICAS-QUÍMICAS E ELÉTRICAS QUE SATISFAÇAM AOS REQUISITOS EXIGIDOS NESTA DESCRIÇÃO. CARACTERÍSTICAS ELÉTRICAS EM CORRENTE ALTERNADA: CLASSE DA LUVA: 4; TENSÃO DE ENSAIO/VALOR EFICAZ (V): 40000; TENSÃO MÁXIMA DE TRABALHO TENSÃO DE LINHA (VALOR EFICAZ) (V): 36000; TENSÃO MÍNIMA DE PERFURAÇÃO (VALOR EFICAZ) (V): 50000; CORRENTE MÁXIMA DE FUGA (MA) LUVA DE 406MM: 24; LUVA DE 457MM: 26; PROPRIEDADES FÍSICAS: RESISTÊNCIA A TRAÇÃO MÍNIMA, EM MPA (KGF/MM2): 10,3 (1,05); RESISTÊNCIA A TRAÇÃO A 200% MÁXIMO, EM MPA (KGF/MM2): 2,1 (0,21); ALONGAMENTO NA RUPTURA, MÍNIMO EM %: 500; DEFORM. PERMANENTE MAX. APÓS ALONGAM. DE 400%, EM % 25; RESIST. AO RASGAMENTO MÍNIMO, EM KN/M: 14; RESIST. À PERFURAÇÃO MECÂNICA MÍNIMA, KN (KGF/MM): 18 (1,8); DUREZA SHORE A, MÁXIMA: 47. NORMAS: ABNT NBR 10622:1989. COM CA APROVADO.
108	CAIXA COM 100 PARES	LUVA DE PROCEDIMENTO PP / P / M / G - LUVA DE PROCEDIMENTO EM LÁTEX COM PÓ BIOABSORVÍVEL CAIXA COM 100 UNIDADES, ANTIALÉRGICA, AMBIDESTRA. COMPRIMENTO 240MM DA PONTA DO DEDO MÉDIO ATÉ A BAINHAS. DESCARTÁVEL. PRODUTO CERTIFICADO PELA ANVISA E INMETRO. MÍNIMO DE 12 MESES DE VALIDADE APÓS A ENTREGA. TAMANHO A SER DEFINIDO NO PEDIDO DE COMPRA.
109	PAR	LUVA DE RASPA LONGA 20 CM: PAR DE LUVAS DE RASPA LONGA 20 CM, COM REFORÇO NA PALMA, COSTURA EM ALGODÃO. LUVAS DE SEGURANÇA DE CINCO DEDOS CONFECCIONADA EM RASPA DE COURO BOVINO, COM REFORÇO INTERNO NA PALMA E NOS DEDOS INDICADOR, MÉDIO, ANELAR E MÍNIMO E REFORÇO ENTRE OS DEDOS POLEGAR E INDICADOR. DEVE PROTEGER CONTRA AGENTES ABRASIVOS E ESCORIANTES. NORMAS EN 420:2003 + EN 388:2003 OU ALTERAÇÃO POSTERIOR. COM CA APROVADO.
110	PAR	LUVA DE RASPA TAMANHO ÚNICO COR CINZA: LUVA INDUSTRIAL, MATERIAL RASPA DE COURO, REVESTIMENTO INTERNO SEM FORRO, TAMANHO ÚNICO, TAMANHO CANO MÉDIO. MATERIAL: COURO COR: CINZA. TIRA DE REFORÇO EXTERNO EM RASPA ENTRE OS DEDOS POLEGAR E INDICADOR. REFORÇO INTERNO NA PALMA E FACE PALMAR DOS DEDOS, PUNHO 7 CM. PROTEÇÃO DAS MÃOS CONTRA AGENTES ABRASIVOS E ESCORIANTES. NORMAS EN 420:2003 + EN 388:2003 OU ALTERAÇÃO POSTERIOR. COM CA APROVADO.
111	PAR	LUVA DE SEGURANÇA CINCO DEDOS TRICOTADA EM 4 FIOS DE ALGODÃO SEM COSTURA INTERNA, COM COBERTURA VULCANIZADA DE LÁTEX REFORÇADO NA PALMA E NOS DEDOS COM ANTIDERRAPANTE NAS PALMAS, NA COR VERDE, POSSUINDO ELÁSTICO NO PUNHO PARA MELHOR FIXAÇÃO. IDEAL PARA PROTEÇÃO DAS MÃOS CONTRA ABRASÃO, RISCOS MECÂNICOS, CORTES E PERFURAÇÕES. TAMANHO M / G, A SER DEFINIDO NO PEDIDO DE COMPRA. EN 420:2003 + EN 388:2003 OU ALTERAÇÃO POSTERIOR. COM CA APROVADO.
112	PAR	LUVA DE SEGURANÇA NITRÍLICA COR VERDE TAMANHOS P / M / G. ALTA RESISTÊNCIA QUÍMICA (DERIVADOS DE PETRÓLEO, SOLUÇÕES ÁCIDAS E ALCALINAS, SOLVENTES, ÓLEOS, GRAXAS), PRODUTOS DE LIMPEZA PESADA E INSETICIDAS. BORRACHA NITRÍLICA COM MAIOR RESISTÊNCIA À ABRASÃO E HIGIENIZAÇÃO. FORMATO ANATÔMICO E ESPESSURA COM ALTO NÍVEL DE SENSIBILIDADE. FORRO E PALMA ANTIDERRAPANTE. MATERIAL: BORRACHA NITRÍLICA, COR: VERDE. TAMANHO: P/M/G. NORMAS EN 420:2003 + EN 374-1:2003 OU MT 11/1977 OU ALTERAÇÃO POSTERIOR. TAMANHO A SER DEFINIDO NO PEDIDO DE COMPRA. COM CA APROVADO.
113	PAR	LUVA DE SEGURANÇA PARA PROTEÇÃO CONTRA CALOR, CONFECCIONADA EM ARAMIDA/CARBONO OU KEVLAR, FORRADO COM TECIDO DE ALGODÃO, COSTURADO COM LINHA DE ALGODÃO/ARAMIDA OU KEVLAR; PUNHO DE 20 CM (COMPRIMENTO 40 CM), DO MESMO MATERIAL OU TOTALMENTE ALUMINIZADA. RESISTENTE A APROXIMADAMENTE 250°C. COM CERTIFICADO DE APROVAÇÃO DO MINISTÉRIO DO TRABALHO E EMPREGO (CA).
114	PAR	LUVA DE SEGURANÇA. ALTA RESISTÊNCIA AO CORTE. COR BRANCA. COMPOSIÇÃO: FIOS DE FIBRA DE VIDRO E FIOS DE AÇO REVESTIDOS COM POLIETILENO DE ALTA DENSIDADE, SEM COSTURA, AMBIDESTRA, PUNHO COM ELASTANO. FACILMENTE HIGIENIZÁVEL. INDICAÇÃO DE USO: INDÚSTRIA/SERVIÇOS DE ALIMENTAÇÃO. NORMAS: EN 420:2003 + EN 388:2003 OU ALTERAÇÃO POSTERIOR. COM CA APROVADO.
115	PAR	LUVA EM MALHA DE AÇO, 100% AÇO INOX, ANATÔMICO, AMBIDESTRA, TAMANHOS P / M / G, ESPESSURA ELO 0,5MM, DIÂMETRO DO ELO 3,1MM, FECHAMENTO COM FIVELA METÁLICA. NORMAS ISO 13999-1:1999 + ISO13999-2:2003 OU ALTERAÇÃO POSTERIOR. TAMANHO A SER DEFINIDO NO PEDIDO DE COMPRA. COM CA APROVADO.
116	PAR	LUVA MULTITATO - LUVA DE SEGURANÇA TRICOTADA EM FIOS DE POLIAMIDA, REVESTIMENTO PALMAR E PARCIAL NO DORSO EM POLIURETANO, ACABAMENTO EM OVERLOQUE TAMANHO M / G / GG. NORMAS: EN 420:2003 + EN 388:2003 OU ALTERAÇÃO POSTERIOR. TAMANHO A SER DEFINIDO NO PEDIDO DE COMPRA. COM CA APROVADO
117	UNIDADE	LUVA SILICONADA PARA ESCOVAÇÃO DE PÊLOS.
118	PAR	LUVAS DE COBERTURA EM VAQUETA PARA LUVAS ISOLANTES DE BORRACHA. LUVA CONFECCIONADA EM VAQUETA COM PUNHO EM RASPA NATURAL, COM PROTETOR ARTERIAL EM RASPA E TIRA DE AJUSTE EM VAQUETA E FIVELA PLÁSTICA PARA AJUSTE. UTILIZADA PARA PROTEGER AS LUVAS ISOLANTES DE PERFURAÇÕES OU MATERIAL AGRESSIVO QUE POSSA COMPROMETER A ISOLAÇÃO. COM CA APROVADO.
119	CAIXA COM 25 UNIDADES	LUVAS DE PALPAÇÃO RETAL PARA GRANDES ANIMAIS. CAIXA COM 25 UNIDADES. DESCARTÁVEL. PRODUTO CERTIFICADO PELA ANVISA E INMETRO. MÍNIMO DE 12 MESES DE VALIDADE APÓS A ENTREGA.
120	PAR	LUVAS DE PVC CANO LONGO COM SUPORTE TÊXTIL 100% ALGODÃO, REVESTIMENTO EXTERNO DE CLORETO DE POLIVINILA (PVC) E ACABAMENTO ANTIDERRAPANTE NA PALMA E DEDOS. COMPRIMENTO: 66 CM. TAMANHO: 9,5. NORMAS: EN 420:2003 + EN 388:2003 OU ALTERAÇÃO POSTERIOR. COM CA APROVADO.
121	CAIXA COM 100 PARES	LUVAS PLÁSTICAS DESCARTÁVEIS, DE POLIPROPILENO, LONGAS, 80CM DE COMPRIMENTO, TAMANHO ÚNICO. SUPER SENSÍVEL, SIMILAR A LÁTEX, PARA USO VETERINÁRIO, TAREFAS OBSTÉTRICAS, TOQUE, NECROPSIAS, ETC. CAIXA COM 100 UNIDADES.
122	CAIXA COM 100 PARES	LUVAS SUPERSENSITIVAS 5 DEDOS, 90 CM, PARA INSEMINAÇÃO ARTIFICIAL. CAIXA COM 100 UNIDADES. PRODUTO CERTIFICADO PELA ANVISA E INMETRO. MÍNIMO DE 12 MESES DE VALIDADE APÓS A ENTREGA.
123	UNIDADE	MACACÃO CONFECCIONADO EM POLYBRIM, TECIDO PRÉ-ENCOLHIDO, COMPOSTO POR 67% DE ALGODÃO E 33% POLIÉSTER, PESO 240 G/M2, TINGIMENTO EM CORES FIRMES, RESISTENTE AO USO E LAVAGENS. MANGA COMPRIDA, COM FECHAMENTO EM ZÍPER COM LAPELA SOBREPOSTA, NA COR VERDE BANDEIRA (PANTONE 368 C), COM 1 BOLSO TRASEIRO NA ALTURA DA CINTURA, 1 BOLSO FRONTAL SUPERIOR NA ALTURA DO PEITO, 1 BOLSO LATERAL DIREITO COM FECHAMENTO EM VELCRO NA ALTURA DA COXA, E 2 BOLSOS LATERAIS NA ALTURA DA CINTURA. TAMANHO A SER DEFINIDO NO PEDIDO DE COMPRA.
124	UNIDADE	MACACÃO PARA APICULTURA DUPLO EM ALBENE, FORRAÇÃO EM TEIA DE POLIÉSTER COM VENTILAÇÃO E MÁSCARA DESCARTÁVEL, COM ARMAÇÃO E CHAPÉU. TAMANHOS M / G, A SER DEFINIDO NO PEDIDO DE COMPRA. COM CA APROVADO.
125	UNIDADE	MALETA PARA PRIMEIROS SOCORROS E MEDICAMENTOS. FEITA DE MATÉRIA PRIMA 100% VIRGEM. ESTOJO COM BANDEJA DESLIZANTE E MÍNIMO 7 DIVISÕES. COM ALÇA PARA CADEADO. DIMENSÕES APROXIMADAS 31X15X13CM.
126	UNIDADE	MALETA PARA PRIMEIROS SOCORROS VERMELHA GRANDE E IMPERMEÁVEL. FEITA DE MATÉRIA PRIMA 100% VIRGEM. CAIXA SIMPLES, NA COR VERMELHA, SEM DIVISÓRIA. COM BORRACHA AMORTECEDORA NO FECHAMENTO. COM LACRES NAS LATERAIS. DIMENSÕES APROXIMADAS 42X27,4X6CM.
127	UNIDADE	MANEQUIM ADULTO PARA TREINO DE RCP. CARACTERÍSTICAS: MANEQUIM COM APROXIMADAMENTE 176 CM DE ALTURA, SUA ESTRUTURA DEVE PERMITIR O TREINO DE MASSAGENS TORÁCICAS E RESPIRAÇÃO ARTIFICIAL. MODELO QUE ACOMPANHA: DISPLAY QUE FORNEÇA INDICAÇÃO DOS PROCEDIMENTOS (ACUSE SE ESTÃO CORRETOS) E MALETA DE TRANSPORTE.CARACTERÍSTICAS INCLUSAS NO MANEQUIM: SIMULAÇÃO PADRÃO DE ABERTURA DAS VIAS AÉREAS (COM DISPLAY INDICADOR COM DISPOSITIVO DE ALERTA DE SOM E COR); COMPRESSÃO DO PEITO (COM DISPLAY INDICADOR COM DISPOSITIVO DE ALERTA DE SOM E COR); RESPIRAÇÃO ARTIFICIAL - INALAÇÃO (COM DISPLAY INDICADOR COM DISPOSITIVO DE ALERTA DE SOM E COR); MÉTODOS DE OPERAÇÃO (OPERAÇÃO DE EXERCÍCIO); ANÁLISE DA RESPOSTA DA PUPILA (MIDRÍASE E MIOSE); ANÁLISE DA RESPOSTA DO ALUNO (PINCH BOLA COM A MÃO E SIMULAR O PULSO CAROTÍDEO).
128	UNIDADE	MANEQUIM BEBÊ PARA TREINO DE RCP. CARACTERÍSTICAS: MANEQUIM BEBÊ SIMULADOR PARA TREINO DE MASSAGEM CARDÍACA E ABERTURA DE VIAS AÉREAS EM RN, COM DISPOSITIVO DE EXPOSIÇÃO DA COMPRESSÃO, DISPOSITIVO DE ADVERTÊNCIA DA RESPIRAÇÃO ARTIFICIAL, FREQUÊNCIA DA OPERAÇÃO EM PADRÃO INTERNACIONAL E EXAME DE ARTÉRIA BRANQUIAL. DEVE ACOMPANHAR MALETA PARA TRANSPORTE E DISPOSITIVO DE ARMAZENAMENTO DE DADOS (DISPLAY). NÃO POSSUIR ÓRGÃOS INTERNOS.
129	PAR	MANGA DE BORRACHA ISOLANTE ELÉTRICA, COM ALÇA E BOTÕES, TAMANHOS GRANDES, CONFORME A NORMA ABNT/NBR 10623 ASTM D-1051, ESTILO "B", CLASSE 2, TIPO II. VESTIMENTA DE SEGURANÇA TIPO MANGA ISOLANTE DE BORRACHA, MODELO CURVO, TAMANHO NORMAL, TIPO II, COR PRETA, TENSÃO MÁXIMA DE USO 50000 V, DESTINADA A PROTEGER BRAÇO E ANTEBRAÇO DURANTE O TRABALHO COM ELETRICIDADE, TRABALHOS ESTES SUJEITOS A CHOQUES, ALTA-TENSÃO E CALOR DE CHAMAS DE ARCOS ELÉTRICOS, USUALMENTE INSTALAÇÕES E REDES ELÉTRICAS. NORMAS NBR 10.623:1989 OU ALTERAÇÃO POSTERIOR. COM CA APROVADO.
130	PAR	MANGOTE DE RASPA: MANGOTE DE SEGURANÇA CONFECCIONADO EM COURO DE RASPA, COM FECHAMENTO EM TIRAS DE RASPA E FIVELAS METÁLICAS. COMPRIMENTO 62 CM. NA COR CINZA. COSTURA COM LINHA DE ALGODÃO. PROTEÇÃO DO BRAÇO E ANTEBRAÇO DO USUÁRIO CONTRA AGENTES TÉRMICOS (CALOR E CHAMAS) E ABRASIVOS E ESCORIANTES. COM CA APROVADO.
131	PAR	MANGOTE PARA ALTAS TEMPERATURAS, EM GRAFATEX OU TECIDO DE FIO MISTO ARAMIDA E CARBONO, AJUSTÁVEL. COM CERTIFICADO DE APROVAÇÃO DO MINISTÉRIO DO TRABALHO E EMPREGO (CA). PROTEÇÃO ATÉ 250º C
132	UNIDADE	MANGUEIRA DE HIDRANTE TIPO 02 – DESTINA-SE A EDIFÍCIOS COMERCIAIS E INDUSTRIAIS OU CORPO DE BOMBEIROS. CARACTERÍSTICAS TÉCNICAS: MANGUEIRA DE INCÊNDIO COM REFORÇO TÊXTIL SINGELO CONFECCIONADO 100% EM FIO DE POLIÉSTER DE ALTA TENACIDADE; TECIMENTO DIAGONAL (TIPO SARJA), NA COR BRANCA E TUBO INTERNO DE BORRACHA SINTÉTICA, NA COR PRETA; DIÂMETROS DE 40MM (1.½”), EM LANCE DE 15 METROS, DESTINADA A EDIFÍCIO COMERCIAIS, INDUSTRIAIS E CORPO DE BOMBEIROS, CONFORME TIPO 2 DA NORMA NBR 11861 DE OUTUBRO/98; PRESSÃO DE RUPTURA MÍNIMA DE 55 KGF/CM²; PRESSÃO DE TRABALHO DE 14 KGF/CM²; EMPATADA COM UNIÕES TIPO ENGATE RÁPIDO, EM LATÃO, TIPO 40-B (PARA DIÂMETRO DE 40MM) DA NBR 14349 E NBR 11861.
133	UNIDADE	MANTA TÉRMICA ALUMINIZADA. CONFECCIONADA EM POLIÉSTER METALIZADA DE 23 MICROS; INDICADA PARA O RESGATE DE PACIENTE, QUANDO FOR NECESSÁRIO MANTER O CALOR DO CORPO, EVITANDO O “CHOQUE TÉRMICO”; PRODUTO INFLAMÁVEL (MANTER LONGE DO FOGO); TAMANHO 2,10 X 1,40.
134	UNIDADE	MÁSCARA (RESPIRADORES) DESCARTÁVEL PFF2, CONFECCIONADA COM FILTRO DE MANTA SINTÉTICA - PARA PROTEÇÃO DAS VIAS RESPIRATÓRIAS CONTRA POEIRAS, NÉVOAS E FUMOS. EQUIPADA COM VÁLVULA DE EXALAÇÃO E TIRA METÁLICA PARA AJUSTE SOBRE O SEPTO NASAL. NORMAS: NBR 13698:1996 OU ALTERAÇÃO POSTERIOR. COM CA APROVADO.
135	UNIDADE	MÁSCARA CIRÚRGICA DESCARTÁVEL COM ELÁSTICO: CONFECCIONADA EM TRÊS CAMADAS DE P.P (TECIDO-NÃO-TECIDO); DESCARTÁVEL; HIPOALERGÊNICA E NÃO ESTÉRIL; FILTRAGEM BACTERIANA SUPERIOR A 96%.CAIXA COM 50 UNIDADES. PRODUTO CERTIFICADO PELA ANVISA E INMETRO. MÍNIMO DE 12 MESES DE VALIDADE APÓS A ENTREGA.
136	CAIXA COM 50 UNIDADES	MÁSCARA CIRÚRGICA DESCARTÁVEL DUPLA COM ELÁSTICO, CAIXA COM 50 UNIDADES. PRODUTO CERTIFICADO PELA ANVISA E INMETRO. MÍNIMO DE 12 MESES DE VALIDADE APÓS A ENTREGA.
137	UNIDADE	MÁSCARA DE SOLDA DE SEGURANÇA PARA PROTEÇÃO DOS OLHOS E FACE CONTRA IMPACTO DE PARTÍCULAS E CONTRA RADIAÇÃO ULTRAVIOLETA E INFRAVERMELHA, CONFECCIONADA EM POLIAMIDA, COM VISOR FIXO. COM CERTIFICADO DE APROVAÇÃO DO MINISTÉRIO DO TRABALHO E EMPREGO (CA).
138	PACOTE COM 50 UNIDADES	MÁSCARA DESCARTÁVEL MULTIUSO COM ELÁSTICO. HIPOALERGÊNICA, TRIPLA CAMADA COM FILTRO DE RETENÇÃO BACTERIANA. CLIPE NASAL REVESTIDO, DE FÁCIL AJUSTE. PACOTE COM 50 UNIDADES. MÍNIMO DE 12 MESES DE VALIDADE APÓS A ENTREGA.
139	UNIDADE	MÁSCARA EPI DE AUTOESCURECIMENTO PARA SOLDA ELÉTRICA. PROJETADA PARA PROTEGER A FACE E OS OLHOS DO SOLDADOR CONTRA RADIAÇÃO, FAÍSCAS E RESPINGOS DE SOLDA NAS CONDIÇÕES NORMAIS DE SOLDAGEM E TAMBÉM NAS ATIVIDADES DE ESMERILHAMENTO. PODE SER USADA COM TODOS OS TIPOS DE SOLDA ELÉTRICA, MIG/MAG E TIG. BATERIA DE LITHIUM COM VIDA ÚTIL DE ATÉ 5000 HORAS. ALIMENTAÇÃO: CÉLULA SOLAR; INDICAÇÃO DE NÍVEL BAIXO DE BATERIA: 1520 MIN PARA DESLIGAMENTO AUTOMÁTICO; SENSORES: 2 VELOCIDADES DE ESCURECIMENTO: 1/25.000 SEGUNDOS. MODO DE ESMERILHAMENTO; ESTADO ESCURO: TONALIDADE VARIÁVEL 9-13; ESTADO CLARO: TONALIDADE 4; VELOCIDADE DE RETORNO: 0,1 A 1,0 SEGUNDO; PROTEÇÃO UV/IR: ATÉ TONALIDADE 16; PLACA DE PROTEÇÃO EXTERNA: 90X116MM; PLACA DE PROTEÇÃO INTERNA: 53X103MM; TEMPERATURA DE OPERAÇÃO: 5 ºC / +55 ºC; DIMENSÕES DO FILTRO: 90MM X 110MM; CONTROLE DE SENSIBILIDADE: AJUSTÁVEL; GARANTIA: 1 ANO. CONFORME NORMA ANSI Z 87.1 DE 2003. COM CA APROVADO.
140	UNIDADE	MÁSCARA RESPIRATÓRIA DESCARTÁVEL PFF1. RESPIRADOR E PURIFICADOR DE AR SEM MANUTENÇÃO, DESCARTÁVEL, TIPO SEMI-FACIAL FILTRANTE, DOBRÁVEL, SEM VÁLVULA DE EXALAÇÃO. COM TIRANTES DE CABEÇA DE ELÁSTICO PARA SUSTENTAÇÃO DA PEÇA FACIAL, TIRA METÁLICA PARA AJUSTE SOBRE O SEPTO NASAL. NORMAS: NBR 13698:1996 OU ALTERAÇÃO POSTERIOR. COM CA APROVADO.
141	UNIDADE	MÁSCARA RESPIRATÓRIA DESCARTÁVEL PFF2, CARVÃO ATIVADO COM VÁLVULA DE EXALAÇÃO. COM TIRANTES DE CABEÇA DE ELÁSTICO PARA SUSTENTAÇÃO DA PEÇA FACIAL, TIRA METÁLICA PARA AJUSTE SOBRE O SEPTO NASAL. NORMAS: NBR 13698:1996 OU ALTERAÇÃO POSTERIOR. COM CA APROVADO.
142	UNIDADE	MÁSCARA RESSUSCITADORA POCKET PARA RCP. PODE SER UTILIZADA EM ADULTOS E CRIANÇAS. REUTILIZÁVEL, DE FÁCIL DESINFECÇÃO. MATERIAL TRANSPARENTE. VÁLVULA UNIDIRECIONAL REMOVÍVEL DE ALTA EFICIÊNCIA. ALMOFADA MACIA PARA EVITAR FUGA DE AR E POSSIBILITAR MAIOR CONFORTO AO PACIENTE. VÁLVULA DESCARTÁVEL COM FILTRO PARA EVITAR A CONTAMINAÇÃO CRUZADA. ELÁSTICO PARA MANTER A MÁSCARA FIXADA AO PACIENTE. CONECTOR DE 15 MM PARA ACOPLAR EQUIPAMENTOS DE AUXÍLIO RESPIRATÓRIO, COMO RESSUSCITADORES MANUAIS E OXIGÊNIO. MATERIAL: PVC LIVRE DE LÁTEX E ATÓXICO.
143	UNIDADE	DESFIBRILADOR EXTERNO AUTOMÁTICO: COM DISPLAY E TRAÇADO ECG, PORTÁTIL, PARA USO EM SITUAÇÕES DE EMERGÊNCIAS CARDÍACAS; COM ALÇA PARA TRANSPORTE; A TELA DE CRISTAL LÍQUIDO, LED OU LCD COM EXIBIÇÃO DE MENSAGENS DE TEXTO EM PORTUGUÊS, NÚMERO DE CHOQUES REALIZADOS, HORA E TEMPO DECORRIDO DESDE A INSTALAÇÃO DO APARELHO; SISTEMA AUTOMÁTICO DE ANÁLISE DO SINAL DE ECG COM DETECÇÃO DE ARRITMIAS MALIGNAS (TAQUICARDIA VENTRICULAR E FIBRILAÇÃO VENTRICULAR) QUE NECESSITAM DE DESFIBRILAÇÃO; PARA USO EM INDIVÍDUOS ADULTOS E PEDIÁTRICOS A PARTIR DE 1 (UM) ANO DE IDADE.
144	UNIDADE	MEDIDOR DE DISTÂNCIA A LASER, PROFISSIONAL PARA ATÉ 150M. ESPECIFICAÇÕES TÉCNICAS: CLASSE DO LASER: 2 DIODO DO LASER: 635 NM. <1 MW FAIXA DE MEDIÇÃO:0,05 A 150 M BOA PRECISÃO DE MEDIÇÃO COM FUNÇÕES DE MEDIÇÕES INDIRETAS, DE ÁREAS IRREGULARES, DISTÂNCIAS ANGULARES, ESPAÇAMENTO CONTÍNUO E TIMER. ARMAZENAMENTO DAS 30 ÚLTIMAS MEDIÇÕES RESISTENTE: LENTES DE VIDRO E REVESTIMENTO IP 54 COM TECLAS AUTOEXPLICATIVAS E DISPLAY ILUMINADO DE 4 LINHAS. ACOMPANHADO DE BOLSA DE BOLSA DE PROTEÇÃO ALÇA DE MÃO 4 PILHAS AAA 1,5V. SIMILAR AO MEDIDOR DE DISTÂNCIA A LASER GLM 150 PROFESSIONAL, OU DE QUALIDADE EQUIVALENTE, OU SUPERIOR.
145	UNIDADE	MEDIDOR DE STRESS TÉRMICO DIGITAL COM FUNÇÃO DE ANEMÔMETRO. ESCALA: -10 A 150ºC; RESOLUÇÃO: 0,1ºC; PRECISÃO: ± 0,5ºC; FUNÇÃO ANEMÔMETRO (VELOCIDADE DO VENTO); INTERFACE: SERIAL RS-232; REGISTRADOR DE DADOS (DATALOGGER); DATA HOLD: CONGELA A LEITURA NO DISPLAY; EFETUAR O CÁLCULO DE IBUTG INTERNO E EXTERNO AUTOMATICAMENTE; TAXA DE AMOSTRAGEM: 1/ SEGUNDO; TEMPERATURA DE OPERAÇÃO; MÓDULO SENSOR: -5 A 100ºC; MÓDULO MONITOR: 10ºC A 60ºC; AVALIAÇÃO DO AMBIENTE DE TRABALHO DIRETAMENTE NO SOFTWARE; GRÁFICO DE TODOS OS ÍNDICES SIMULTÂNEOS EM TEMPO REAL ATRAVÉS DO SOFTWARE; SISTEMA OPERACIONAL : XP, VISTA, SEVEN, 8 E (32 E 64 BITS); TECLADO, PAINEL E SOFTWARE EM LÍNGUA PORTUGUESA; ALIMENTAÇÃO: BATERIA DE 9V OU ADAPTADOR AC/DC MOD. AC - 300; DURAÇÃO DA BATERIA ALCALINA: 4 HORAS; MÓDULO DOS SENSORES DESTACÁVEL: BULBO ÚMIDO -HASTE COM COPO E PAVIO DE ALGODÃO, HASTE COM SENSOR ANEMÔMETRO; BULBO SECO - HASTE PARA TEMPERATURA DO AMBIENTE; ESFERA TÉRMICA - DE COBRE COM DIÂMETRO DE 6" (152,4MM), COM HASTE CENTRAL; ROSCA PARA TRIPÉ 3/8".
146	UNIDADE	TIRAS MEDIDORAS DE GLICOSE: TECNOLOGIA DOUBLE SURE, QUE REALIZA DUAS PROVAS EM UMA ÚNICA MEDIÇÃO DO NÍVEL DE GLICOSE NO SANGUE, OFERECENDO CONFIABILIDADE, PRECISÃO E SEGURANÇA NA CONFIRMAÇÃO DE RESULTADOS; AS TIRAS ELIMINAM O RISCO DE RESULTADOS FALSOS, POIS UTILIZAM A ENZIMA OXIDASE QUE SÓ DETECTA A GLICOSE EXCLUINDO OUTROS AÇUCARES. CAIXA COM 300 TIRAS DE TESTE DE GLICEMIA CAPILAR.
147	PAR	MEIA TOTALMENTE BRANCA PARA NUMERAÇÃO 36-40. COM PUNHO CANELADO COM AJUSTE À PERNA. DEVEM POSSUIR PÉS ATOALHADOS E CALCANHAR VERDADEIRO. 76% ALGODÃO; 17% POLIAMIDA; 4% ELASTODIENO; 3% POLIÉSTER; 0,2% ELASTANO.
148	UNIDADE	MOCHILA PARA EPIS E CORDA - MOCHILA PARA GUARDA E TRANSPORTE DE EPI´S, CORDA E MATERIAL DE RESGATE, FABRICADO EM NYLON RESINADO IMPERMEÁVEL COM ALÇAS EM NYLON E FIVELAS COM REGULAGEM, BOCA COM ABA INTERNA COM ILHOSES E CORDÃO PARA FECHAMENTO, COM CAPACIDADE DE 35 LITROS NA COR PRETA.
149	UNIDADE	MOCHILA TIPO SAMU 192 COMPLETA "1000". CONFECCIONADA NO TAMANHO DE 38 X 32 X 18 CM, EM TECIDO TIPO CORDURA, COM REVESTIMENTO TÉRMICO TIPO IZO-MANTA, FORRO INTERNO NA COR CINZA EM NYLON 70, BOLSO INTERNO COM FECHAMENTO EM ZÍPER, DISPOSITIVOS EM ELÁSTICOS PARA GUARDA DE MATERIAIS, FECHOS E ZÍPER DE NYLON COR PRETA E ALÇA PARA TRANSPORTE EM NYLON COR PRETA.
150	UNIDADE	MOSQUETÃO OVAL EM AÇO FORJADO COM TRAVA ROSCA, PINTURA ANODIZADA OU POLIDA, COM GATILHO RETO, TRAVA DE SEGURANÇA ROSQUEADA PARA FECHAMENTO DO GATILHO. ABERTURA MÍNIMA DO GATILHO 18 MM, CARGA MÍNIMA DE RUPTURA 20KN GRAVADA NA PEÇA.
151	UNIDADE	ÓCULOS DE SEGURANÇA EM POLICARBONATO COM LENTE FUMÊ, QUE PROTEJA CONTRA PARTÍCULAS MULTIDIRECIONAIS; HASTES COM AJUSTES TELESCÓPICO E ANGULAR DAS LENTES. APOIO NASAL MACIO E AJUSTÁVEL. CANAL DE VENTILAÇÃO PARA AJUDAR A PREVENIR O EMBAÇAMENTO. TRATAMENTOS ANTI-EMBAÇANTE E ANTI-RISCO DAS LENTES. PROTEÇÃO CONTRA RAIOS UVA E UVB; CONFORME NORMA ANSI Z 87.1 DE 2003. COM CA APROVADO.
152	UNIDADE	ÓCULOS DE SEGURANÇA EM POLICARBONATO COM LENTE INCOLOR, QUE PROTEJA CONTRA PARTÍCULAS MULTIDIRECIONAIS; HASTES COM AJUSTES TELESCÓPICO E ANGULAR DAS LENTES. APOIO NASAL MACIO E AJUSTÁVEL. CANAL DE VENTILAÇÃO PARA AJUDAR A PREVENIR O EMBAÇAMENTO. TRATAMENTOS ANTI-EMBAÇANTE E ANTI-RISCO DAS LENTES. PROTEÇÃO CONTRA RAIOS UVA E UVB; CONFORME NORMA ANSI Z 87.1 DE 2003. COM CA APROVADO.
153	UNIDADE	ÓCULOS DE SEGURANÇA PARA USO GERAL NA ÁREA HOSPITALAR, CONSTITUÍDOS DE UM ARCO DE NÁILON COM DUAS FENDAS NAS EXTREMIDADES, UTILIZADAS PARA O ENCAIXE DE UM VISOR DE POLICARBONATO INCOLOR, COM PROTEÇÃO LATERAL E APOIO NASAL NA MESMA PEÇA. AS HASTES SÃO CONFECCIONADAS DO MESMO MATERIAL DO ARCO E SÃO COMPOSTAS DE DUAS PEÇAS: UMA SEMI-HASTE VAZADA COM UMA DAS EXTREMIDADES FIXADAS AO ARCO POR MEIO DE PINO METÁLICO E OUTRA SEMI-HASTE COM UM PINO PLÁSTICO EM UMA DAS EXTREMIDADES E QUE SE ENCAIXA NA OUTRA EXTREMIDADE DA SEMI-HASTE ANTERIOR E QUE PERMITE O AJUSTE DO TAMANHO ATRAVÉS DE QUATRO ESTÁGIOS. PERMITE A SOBREPOSIÇÃO DE ÓCULOS DE GRAU. LENTES COM TRATAMENTO ANTI-RISCO E ANTI-EMBAÇANTE. COM CERTIFICADO DE APROVAÇÃO DO MINISTÉRIO DO TRABALHO E EMPREGO (CA)
154	PAR	LUVA DE PVC PARA BAIXA TEMPERATURA TAMANHO P / M / G - COM FORRO DE LÃ E ISOLAMENTO TÉRMICO, PARA USO EM CÂMARAS FRIAS COM TEMPERATURAS ATÉ -35°C. COM CERTIFICADO DE APROVAÇÃO DO MINISTÉRIO DO TRABALHO E EMPREGO – MTE. TAMANHO A SER DEFINIDO NO PEDIDO DE COMPRA.
155	PAR	LUVA PARA COMBATE A INCÊNDIO EM RASPA - CONFECCIONADA EM RASPA TRATADA "TERMIC" COM TIRA DE REFORÇO EXTERNO EM RASPA ENTRE O POLEGAR E O INDICADOR; PARTE INTERNA: FILME EM POLIURETANO ANTICHAMA, MANTA DE 100% FIBRA ARAMIDA. PUNHO EM PARA-ARAMIDA 300 GR/M², ELÁSTICO NO DORSO EM COSTURA ZIG-ZAG COM FIOS DE PARA-ARAMIDA 300GR/M², SANFONADO; RESISTÊNCIA A TEMPERATURA DE CONTATO DE 250°C. NORMAS EN 420:2003 + EN 407:2004 OU ALTERAÇÃO POSTERIOR. COM CA APROVADO.
156	PAR	LUVA DE SEGURANÇA PARA ALTA TENSÃO 10 KV, TAMANHO 9,5 - ISOLANTE EM BORRACHA, CLASSE 1, PARA TENSÃO MÁXIMA DE USO DE ATÉ 7.500V. COM CERTIFICADO DE APROVAÇÃO DO MINISTÉRIO DO TRABALHO E EMPREGO (CA).
157	PAR	LUVA DE SEGURANÇA PARA ALTA TENSÃO 20 KV, TAMANHO 9,5- ISOLANTE EM BORRACHA, CLASSE 2, PARA TENSÃO MÁXIMA DE USO DE ATÉ 17.000V. COM CERTIFICADO DE APROVAÇÃO DO MINISTÉRIO DO TRABALHO E EMPREGO (CA).
158	PAR	PERNEIRA, PROTEÇÃO PERNAS, CORVIM, COM 3 TALAS DE POLIPROPILENO INJETADO, LAMINADO PVC, PRETO, FECHAMENTO VELCRO AJUSTÁVEL, 26CM COMPRIMENTO. NORMAS: ISO 11611:2007 OU ALTERAÇÃO POSTERIOR. COM CA APROVADO.
159	UNIDADE	PLACA DE ANCORAGEM 5 FUROS - PLACA MULTIPLICADORA DE ANCORAGEM COM 5 FUROS, CONFECCIONADA EM AÇO INOX 304, COM RESISTÊNCIA A RUPTURA NO VALOR DE 36KN.
160	UNIDADE	PRANCHA PARA RESGATE E IMOBILIZAÇÃO EM POLIETILENO, ADULTO. CARACTERÍSTICAS: DIMENSIONADA PARA SUPORTAR VÍTIMAS COM PESO ATÉ 180 KG, RÍGIDA, LEVE E CONFORTÁVEL. POSSUIR PEGADORES AMPLOS PARA FACILITAR O USO COM LUVAS. TRANSLÚCIDA, PARA O USO EM RAIO-X E RESSONÂNCIA MAGNÉTICA. POSSUIR ABERTURAS ESPECIFICAS PARA FACILITAR A IMOBILIZAÇÃO DA VÍTIMA. PRODUZIDA EM POLIETILENO COM ALTA RESISTÊNCIA A IMPACTOS. ACOMPANHAR JOGO COM 03 (TRÊS) UNIDADES DE CINTO DE SEGURANÇA. PRODUTO CERTIFICADO PELA ANVISA E INMETRO. MÍNIMO DE 12 MESES DE VALIDADE APÓS A ENTREGA.
161	UNIDADE	PRANCHA RÍGIDA EM MADEIRA COMPENSADO NAVAL PRANCHA DE MADEIRA, PARA PRIMEIROS SOCORROS, LONGA, MEDINDO 1,83 X 46,5CM, CONFECCIONADA EM COMPENSADO NAVAL RÍGIDO DE 18 MM COM ACABAMENTO EM VERNIZ, PODENDO SER USADO EM CONDIÇÕES ADVERSAS. COM CORRIMÕES PARA FACILITAR O TRANSPORTE, DEVIDAMENTE CALÇADA COM DUAS HASTES PARALELAS, PARA EVITAR O TOTAL CONTATO DA PRANCHA COM O SOLO. SEM MATERIAIS PRESOS À MADEIRA (PREGOS E PARAFUSOS) QUE INIBAM A TRANSPARÊNCIA VIA RAIO X.
162	PACOTE COM 100 UNIDADES	PROPÉS DESCARTÁVEIS BRANCOS COM ELÁSTICO NA BORDA SUPERIOR, PACOTE COM 100 UNIDADES.
163	UNIDADE	PROTETOR AUDITIVO DE INSERÇÃO, CONFECCIONADO EM SILICONE, NÍVEL DE REDUÇÃO DE RUÍDO DE APROXIMADAMENTE 21DECIBEIS (DB), 3 FLANGES RETAS, ANTIALÉRGICO, LAVÁVEL, DE ALTA DURABILIDADE, MALEÁVEL QUE SE ADAPTE AO CONDUTOR AUDITIVO, COM CORDÃO DE POLIPROPILENO OU SILICONE EM CAIXA PLÁSTICA. TAMANHO P / M / G, A SER DEFINIDO NO PEDIDO DE COMPRA. COM CERTIFICADO DE APROVAÇÃO DO MINISTÉRIO DO TRABALHO E EMPREGO (CA).
164	UNIDADE	PROTETOR AUDITIVO, ABAFADORES TIPO CONCHA, ALTO GRAU DE ATENUAÇÃO (20DB), CONFECCIONADO EM PLÁSTICO PSAI, COM ALMOFADAS DE ESPUMA EM SUAS LATERAIS E INTERIOR, CONCHAS INTERLIGADAS POR HASTE METÁLICA REVESTIDA. ADAPTAÇÃO/COMPATIBILIDADE COM QUALQUER TAMANHO DE CABEÇA E FORMATO DE ORELHA COM BOA VEDAÇÃO, PRODUTO FÁCIL DE LIMPAR E MANTER EM BOAS CONDIÇÕES DE USO. NORMAS: ANSI.S.12.6/1997 OU ALTERAÇÃO POSTERIOR. COM CA APROVADO.
165	UNIDADE	PROTETOR AUDITIVO, TIPO INSERÇÃO PRÉ-MOLDADO, ALTO GRAU DE ATENUAÇÃO (16DB), CONFECCIONADO EM COPOLÍMERO, TAMANHO ÚNICO, CORDÃO DE POLIPROPILENO, COM CAIXINHA, TAMANHO ÚNICO. NORMAS: ANSI.S.12.6/1997 OU ALTERAÇÃO POSTERIOR. COM CA APROVADO.
166	UNIDADE	PROTETOR FACIAL ARCO ELÉTRICO RISCO 2 NR10 PARA ELETRICISTA (COM CAPACETE). DESENVOLVIDO PARA REALIZAÇÃO DE TRABALHO COM SEGURANÇA EM LOCAIS DE ALTA-TENSÃO E TRABALHO COM ELÉTRICA EM GERAL. PROTEÇÃO CONTRA ARCO ELÉTRICO DE ATPV 18 CAL/CM². COM QUEIXEIRA. LENTE DE POLICARBONATO DE 185 MM DE ALTURA, 510 MM DE LARGURA E 2 MM DE ESPESSURA, ACOPLADA EM SUPORTE ADAPTADOR COM REGULAGEM DE POSICIONAMENTO SIMPLES PARA FIXAÇÃO NO CAPACETE. PARA SER USADO EM CONJUNTO COM CAPUZ BALACLAVA PARA ELETRICISTA RISCO 2. COM CA APROVADO.
167	UNIDADE	PROTETOR FACIAL PARA USO MÉDICO/ODONTOLÓGICO - CONSTITUÍDO DE COROA E CARNEIRA DE PLÁSTICO, COM REGULAGEM DE TAMANHO ATRAVÉS DE AJUSTE SIMPLES E VISOR DE MATERIAL PLÁSTICO INCOLOR (POLICARBONATO), LEVE, PROTEÇÃO CONTRA RAIOS UV, QUE PODE SER USADO COM OU SEM ÓCULOS, COM CERCA DE 260 MM DE ALTURA E 210 MM DE LARGURA. O VISOR É PRESO À COROA POR MEIO DE TRÊS PARAFUSOS METÁLICOS E A CARNEIRA POR DOIS PARAFUSOS PLÁSTICOS. COM CERTIFICADO DE APROVAÇÃO DO MINISTÉRIO DO TRABALHO (CA).
168	UNIDADE	PROTETOR FACIAL, FRONTAL E LATERAL, ATÉ A ALTURA DO QUEIXO (APROX. 30 CM), DE USO CLÍNICO E DE SERVIÇOS DE MANUTENÇÃO, PARA PROTEÇÃO CONTRA IMPACTO DE PARTÍCULAS, FRAGMENTOS E RESPINGOS DE PRODUTOS QUÍMICOS E DE METAIS FUNDENTES NA REGIÃO DA FACE, COM VISOR 100% TRANSPARENTE, COM MATERIAL LEVE, ANTI-RISCO E ANTIEMBAÇANTE. AJUSTÁVEL INDEPENDENTEMENTE DA CIRCUNFERÊNCIA CRANIANA, PRÓPRIO PARA SOBREPOR ÓCULOS GRADUADOS,ÓCULOS DE PROTEÇÃO E RESPIRADORES, NÃO DESCARTÁVEL, QUE OFEREÇA FACILIDADE DE DESINFECÇÃO. COM CERTIFICADO DE APROVAÇÃO DO MINISTÉRIO DO TRABALHO E EMPREGO (CA).
169	UNIDADE	PROTETOR SOLAR PARA ROSTO / FPS 30 - PROTETOR SOLAR PARA PROTEÇÃO DA PELE CONTRA A AÇÃO NOCIVA DOS RAIOS ULTRAVIOLETA DOS TIPOS UVA E UVB E RADIAÇÕES INFRAVERMELHAS EMITIDAS PELOS RAIOS SOLARES EM ATIVIDADES DESENVOLVIDAS A CÉU ABERTO. FPS 30. DERMATOLOGICAMENTE TESTADO. PRODUTO ISENTO DE CA
170	UNIDADE	PROTETORES PARA QUEIMADOS OU EVISCERADOS, 050 X 0,50 MT, CONFECCIONADO EM 100% POLIETILENO (PE) VIRGEM, DE BAIXA DENSIDADE; DOBRADO DE FORMA PRÁTICA PARA PRONTA UTILIZAÇÃO, EMBALADO EM ENVELOPE GRAU CIRÚRGICO + FILME PET POLI (PP); ESTERILIZADO PELO PROCESSO DE ÓXIDO DE ETILENO. MÍNIMO DE 12 MESES DE VALIDADE APÓS A ENTREGA.
171	UNIDADE	REANIMADOR PULMONAR MANUAL, TIPO AMBU ADULTO, COM: BALÃO AUTO-INFLÁVEL EM SILICONE, VÁLVULA DE ADMISSÃO DE AR COM CONEXÃO PARA ENTRADA DE OXIGÊNIO, MÁSCARA COM BOJO TRANSPARENTE E COXIM EM SILICONE, TAMANHO ADULTO, VÁLVULA UNIDIRECIONAL COM ACOPLAMENTO EXTERNO PARA MÁSCARA, VÁLVULA DE ESCAPE (POP-OFF), VÁLVULA DE CONTROLE COM BOLSA RESERVATÓRIO DE OXIGÊNIO E EXTENSÃO COM CONECTOR.
172	UNIDADE	REANIMADOR PULMONAR MANUAL, TIPO AMBU INFANTIL, COM: BALÃO AUTO-INFLÁVEL EM SILICONE, VÁLVULA DE ADMISSÃO DE AR COM CONEXÃO PARA ENTRADA DE OXIGÊNIO, MÁSCARA COM BOJO TRANSPARENTE E COXIM EM SILICONE, TAMANHO ADULTO, VÁLVULA UNIDIRECIONAL COM ACOPLAMENTO EXTERNO PARA MÁSCARA, VÁLVULA DE ESCAPE (POP-OFF), VÁLVULA DE CONTROLE COM BOLSA RESERVATÓRIO DE OXIGÊNIO E EXTENSÃO COM CONECTOR.
173	UNIDADE	RESPIRADOR DE AR TIPO PEÇA FACIAL INTEIRA. CONFECCIONADO EM SILICONE COM VISOR PANORÂMICO, DE MATERIAL PLÁSTICO RÍGIDO TRANSPARENTE, SUPORTE PARA VÁLVULA DE EXALAÇÃO, DIAFRAGMA DE VOZ, MASCARILHA INTERNA E CONECTORES TIPO ROSCA OU BAIONETA. TAMANHO M, SEM DIMENSÕES ESPECÍFICAS. PESO APROXIMADO: 400 A 700 G.
174	UNIDADE	RESPIRADOR PURIFICADOR DE AR DE SEGURANÇA TIPO PEÇA SEMIFACIAL, NO TAMANHO GRANDE, CONFECCIONADO EM BORRACHA OU SILICONE, COM TIRANTES ELÁSTICOS E SUPORTE EM MATERIAL PLÁSTICO PARA ADAPTAÇÃO NA CABEÇA DO USUÁRIO. O RESPIRADOR DEVE SER UTILIZADO COM 2 FILTROS QUÍMICOS (PARA GASES ÁCIDOS, VAPORES ORGÂNICOS), MECÂNICOS OU COMBINADOS. COM CERTIFICADO DE APROVAÇÃO DO MINISTÉRIO DO TRABALHO E EMPREGO (CA).
175	UNIDADE	RESPIRADOR PURIFICADOR DE AR DE SEGURANÇA TIPO PEÇA SEMIFACIAL, NO TAMANHO MÉDIO, CONFECCIONADO EM BORRACHA OU SILICONE, COM TIRANTES ELÁSTICOS E SUPORTE EM MATERIAL PLÁSTICO PARA ADAPTAÇÃO NA CABEÇA DO USUÁRIO. O RESPIRADOR DEVE SER UTILIZADO COM 2 FILTROS QUÍMICOS (PARA GASES ÁCIDOS, VAPORES ORGÂNICOS), MECÂNICOS OU COMBINADOS. COM CERTIFICADO DE APROVAÇÃO DO MINISTÉRIO DO TRABALHO E EMPREGO (CA).
176	UNIDADE	RESPIRADOR PURIFICADOR DE AR DE SEGURANÇA TIPO PEÇA SEMIFACIAL, NO TAMANHO PEQUENO, CONFECCIONADO EM BORRACHA OU SILICONE, COM TIRANTES ELÁSTICOS E SUPORTE EM MATERIAL PLÁSTICO PARA ADAPTAÇÃO NA CABEÇA DO USUÁRIO. O RESPIRADOR DEVE SER UTILIZADO COM 2FILTROS QUÍMICOS (PARA GASES ÁCIDOS, VAPORES ORGÂNICOS), MECÂNICOS OU COMBINADOS. COM CERTIFICADO DE APROVAÇÃO DO MINISTÉRIO DO TRABALHO E EMPREGO (CA).
177	UNIDADE	PRÉ-FILTRO PARA PARTÍCULAS TÓXICAS P-2, TAMANHO ÚNICO - PARA USO COM RETENTOR ACOPLADO ADAPTÁVEL AO CARTUCHO ESPECÍFICO, PARA SER UTILIZADO COM RESPIRADOR DE AR TIPO PEÇA SEMIFACIAL, CONFECCIONADO EM BORRACHA OU SILICONE, COM TIRANTES ELÁSTICOS E SUPORTE EM MATERIAL PLÁSTICO PARA ADAPTAÇÃO NA CABEÇA DO USUÁRIO. COM CERTIFICADO APROVAÇÃO DO MINISTÉRIO DO TRABALHO E EMPREGO (CA).
178	UNIDADE	FILTRO PARA VAPORES ORGÂNICOS, COM FILTRO MECÂNICO P2, ESPECÍFICO PARA SER UTILIZADO COM RESPIRADOR DE AR TIPO PEÇA SEMIFACIAL, CONFECCIONADO EM BORRACHA OU SILICONE, COM TIRANTES ELÁSTICOS E SUPORTE EM MATERIAL PLÁSTICO PARA ADAPTAÇÃO NA CABEÇA DO USUÁRIO. COM CERTIFICADO DE APROVAÇÃO DO MINISTÉRIO DO TRABALHO E EMPREGO (CA).
179	UNIDADE	TALA ARAMADA RESGATE PARA IMOBILIZAÇÃO, TAMANHOS PP / P / M / G. UTILIZADA NA IMOBILIZAÇÃO DE PACIENTES EM RESGATE TERRESTRE. COLORIDA PARA IDENTIFICAR O SEU TAMANHO, NAS CORES PADRÃO PARA RESGATE. PODE SER USADA COM FITA CREPE, BANDAGEM OU GAZE, PARA A IMOBILIZAÇÃO COMPLETA. É USADA PARA IMOBILIZAÇÃO PROVISÓRIA NO RESGATE E TRANSPORTE DE ACIDENTADOS. NÃO REQUER ÁGUA QUENTE OU VAPOR PARA SUA APLICAÇÃO. PODE SER LAVADA E REUTILIZADA. TAMANHO A SER DEFINIDO NO PEDIDO DE COMPRA.
180	UNIDADE	TALA DE PAPELÃO, TAMANHO MÉDIO 50 X 20CM PARA RESGATE, CONFECCIONADA EM PAPELÃO RESISTENTE, COM FUROS PARA ENTRADA DE AR OU SERVIR COMO AMARRA, ESPESSURA 2MM. TALA DESTINADA À IMOBILIZAÇÃO PROVISÓRIA DE MEMBROS INFERIORES E SUPERIORES; KIT COM 10 UNIDADES. PRODUTO CERTIFICADO PELA ANVISA E INMETRO. MÍNIMO DE 12 MESES DE VALIDADE APÓS A ENTREGA.
181	UNIDADE	TALABARTE DE POSICIONAMENTO EM NYLON COM DOIS MOSQUETÕES. TALABARTE EM POLIÉSTER (NYLON) REVESTIDO COM BORRACHA, COM FAIXA INTERNA VERMELHA PARA AVISAR QUANDO DEVER SER DESCARTADO, AJUSTÁVEL COM FIVELAS E MOSQUETÕES DE AÇO FORJADO 19MM DUPLA TRAVA. COMPRIMENTO OPERACIONAL DE 1,8M. NORMAS: NBR 15834:2010 NBR 15835:2010 NBR 15836:2010 OU ALTERAÇÃO POSTERIOR. COM CA APROVADO.
182	UNIDADE	TALABARTE DE SEGURANÇA TIPO Y, EM CADARÇO TUBULAR DE POLIAMIDA E POLIÉSTER DE ALTA TENACIDADE, ELÁSTICO INTERNO, COM ABSORVEDOR DE ENERGIA, COM TRÊS MOSQUETÕES, SENDO DOIS DE DUPLA TRAVA COM ABERTURA DE 55 MM E UM OVAL PARA CONECTAR AO CINTURÃO COM ABERTURA DE 19 MM, CONFECCIONADOS EM AÇO, COM TRAVA QUEDA DE SISTEMA ROSCA FIXADO NO ABSORVEDOR DE ENERGIA, DE AÇO FORJADO NAS EXTREMIDADES DO "Y". NORMAS: NBR 15834:2010 NBR 15835:2010 NBR 15836:2010 OU ALTERAÇÃO POSTERIOR. COM CA APROVADO.
183	UNIDADE	TALABARTE SIMPLES DE CORDA COM DOIS MOSQUETÕES. TALABARTE EM CORDA DE POLIAMIDA DE 12MM A 16MM COM 1,6 METRO DE COMPRIMENTO, UM MOSQUETÃO DUPLA TRAVA DE 55MM EM UMA EXTREMIDADE E UM MOSQUETÃO DE 19MM DUPLA TRAVA EM OUTRA EXTREMIDADE. NORMAS: NBR 15834:2010 NBR 15835:2010 NBR 15836:2010 OU ALTERAÇÃO POSTERIOR. COM CA APROVADO.
184	UNIDADE	TALABARTE SIMPLES DE SEGURANÇA, AJUSTÁVEL, CONFECCIONADO EM TECIDO POLIÉSTER NA COR VERMELHA; DOIS MOSQUETÕES NAS EXTREMIDADES, SENDO UM MOSQUETÃO COM 55MM E OUTRO COM 19MM; COMPRIMENTO OPERACIONAL DE 1,6M; COM OU SEM ABSORVEDOR DE ENERGIA TIPO PACOTE INTEGRADO A FITA PRINCIPAL COMPRIMENTO MÁXIMO DE 1 METRO; COMPRIMENTO TOTAL APÓS A RETENÇÃO DA QUEDA DE 2,8 METROS (APÓS O USO DO ABSORVEDOR DE ENERGIA); MOSQUETÕES DE DUPLA TRAVA, DE ALUMÍNIO, PRESOS NAS EXTREMIDADES DA FITA POR MEIO DE COSTURA REFORÇADA E ETIQUETA INDICADORA DE IMPACTO COSTURADA EM UMA DAS EXTREMIDADES DA FITA PRÓXIMO AO MOSQUETÃO. NORMAS: NBR 15834:2010 NBR 15835:2010 NBR 15836:2010 OU ALTERAÇÃO POSTERIOR. COM CA APROVADO.
185	UNIDADE	TESOURA DE RESGATE PONTE ROMBA. TESOURA RESGATE PONTA ROMBA CORTA VESTES, CABO, PRETO; 16 CM.
186	UNIDADE	TORNIQUETE MILITAR FIBRA RESGATE. O TORNIQUETE MILITAR DESTINA-SE AO USO PARA ESTANCAMENTO DE HEMORRAGIAS SEVERAS CAUSADAS POR AGENTES TRAUMÁTICOS EM MEMBROS INFERIORES E SUPERIORES, INDICADO EM SITUAÇÕES DE AMPUTAÇÃO, AVULSÕES E LACERAÇÕES DECORRENTES DE FERIMENTOS POR ARMAS BRANCAS, ARMAS DE FOGO E EXPLOSÕES. CONTÉM: 01 UNIDADE; COR: PRETO; SUPORTE DE TRAVAMENTO - PP; MATERIAIS: FITA - 67% POLIPROPILENO 33% POLIESTER; ALAVANCA - ALUMÍNIO COM PINTURA A PÓ; FIVELA. FERRO.
187	PACOTE COM 100 UNIDADES	TOUCA DESCARTÁVEL COM ELÁSTICO BRANCA - PACOTE COM 100 UNIDADES. MÍNIMO DE 12 MESES DE VALIDADE APÓS A ENTREGA.
188	UNIDADE	TRAVA QUEDAS PARA CORDA COM DISTANCIADOR E MOSQUETÃO. TRAVA-QUEDAS CONFECCIONADO EM AÇO INOXIDÁVEL, COM TRAVA DE ABERTURA E FECHAMENTO ROSQUEADA, DESLOCAMENTO AUTOMÁTICO NA SUBIDA E NA DESCIDA, COM SISTEMA DE TRAVA ADICIONAL DE SEGURANÇA, PODENDO SER ABERTO EM QUALQUER ETAPA DA ESCALADA, USO COM CORDA DE 12 MM DE DIÂMETRO, DISTANCIADOR CONFECCIONADO EM CORDA TORCIDA DE POLIAMIDA, REVESTIDO COM ENCASTROAMENTO DE NO MÍNIMO 3 (TRÊS) TRANÇAS NA EXTREMIDADE E COMPRIMENTO DE 22 CM +/- 5%, MANTENDO A MESMA ESPESSURA AO LONGO DE SUA EXTENSÃO, MOSQUETÃO OVAL DE AÇO ZINCADO OU GALVANIZADO, COM TRAVA ROSQUEADA DO GATILHO, CARGA MÍNIMA DE RUPTURA DE 20KN, CAPA PLÁSTICA PARA REVESTIMENTO DA CORDA COM 18CM DE COMPRIMENTO. NORMAS: NBR 14.626/2010 NBR 14.627/2010 NBR 14.628/2010 OU ALTERAÇÃO POSTERIOR. COM CA APROVADO.

## Materiais Educativos e Esportivos
Objeto:		Materiais Educativos e Esportivos
Campus Gerenciador:		Santa Rosa do Sul

Item Lista de Compras	Unidade de Medida	Descrição
1	UNIDADE	ALFABETO BRAILLE, DE MADEIRA MDF, CONTENDO 27 CELAS/PEÇAS, ACOMODADO EM CAIXA DE MADEIRA. DEVERÁ POSSUIR CERTIFICAÇÃO DO INMETRO.
2	UNIDADE	ALFABETO ILUSTRADO EM LIBRAS, CONTENDO 78 PEÇAS DE MADEIRA, ORGANIZADAS EM JOGOS DE 3 PARTES, INDICANDO A FIGURA, A PALAVRA E A TRADUÇÃO EM LIBRAS. DIMENSÕES APROXIMADAS : 19 CM X 14 CM X 5 CM. DEVERÁ POSSUIR CERTIFICAÇÃO DO INMETRO.
3	UNIDADE	ALFABETO MÓVEL, CONTENDO 72 PEÇAS DE MADEIRA, ESTAMPADAS COM AS LETRAS DO ALFABETO – MAIÚSCULAS E MINÚSCULAS, COM DIMENSÕES APROXIMADAS DE 3 CM X 3 CM. DEVERÁ POSSUIR CERTIFICAÇÃO DO INMETRO.
4	UNIDADE	ALINHAVOS SORTIDOS, CONFECCIONADOS EM MDF, CONTENDO, NO MÍNIMO: 10 BASES PERFURADAS DE 16 CM X 16 CM, COM ILUSTRAÇÕES DE MODELOS SORTIDOS, FEITAS COM TINTA ATÓXICA. DEVE CONTER, AINDA, 10 CADARÇOS DE POLIÉSTER COLORIDOS, COM METRAGEM IGUAL OU SUPERIOR A 70 CM. EMBALADO EM CAIXA DE MADEIRA. DEVERÁ POSSUIR CERTIFICAÇÃO DO INMETRO.
5	PAR	ANTENA PARA VÔLEI (PAR), PINTURA EM ESMALTE SINTÉTICO. COMPOSIÇÃO: FIBERGLASS. DIMENSÕES APROXIMADAS: DIÂMETRO 3/8 X 1,80 M DE ALTURA. LISTRADA DE VERMELHO E BRANCO. UNIDADE DE FORNECIMENTO: PAR.
6	UNIDADE	APITO, PROFISSIONAL, PLÁSTICO RESISTENTE, AMPLITUDE SONORA: 115 DECIBÉIS, SEM PARTES REMOVÍVEIS, BICO REVESTIDO DE SILICONE.
7	CONJUNTO	AVALIAÇÃO DOS INTERESSES PROFISSIONAIS – AIP, CONJUNTO CONTENDO: 1 MANUAL, 10 CADERNOS DE EXERCÍCIO, 1 CRIVO DE APURAÇÃO, 1 BLOCO COM 25 FOLHAS RESPOSTAS, 1 BLOCO COM 25 PROTOCOLOS DE LEVANTAMENTO.
8	UNIDADE	BARALHO OFICIAL DE CANASTRA: BARALHO PLÁSTICO COM 108 CARTAS. TAMANHO: 5,6 X 8,6 MM. NAIPE GRANDE.
9	UNIDADE	BARALHO OFICIAL DE TRUCO CONTENDO 55 CARTAS, SENDO 52 CARTAS + DOIS CORINGAS + UMA CARTA EXTRA. NO FORMATO 57 MM X 89 MM + 1 MARCADOR EXCLUSIVO.
10	UNIDADE	BARREIRA DE ATLETISMO DE AÇO/ALUMÍNIO. CONFECCIONADA EM ESTRUTURA DE AÇO GALVANIZADO E ALUMÍNIO, ALTURA REGULÁVEL, COM CONTRAPESO. TRAVESSÃO DE PLÁSTICO OU MADEIRA RESISTENTE. AJUSTE DE 5 ALTURAS CONFORME REGRAS DA IAAF (ENTRE 0,762 E 1,067 M). PINTURA A PÓ, RESISTENTE À CORROSÃO.
11	CONJUNTO COM 8 UNIDADES	BASTÃO DE PLÁSTICO PARA CORRIDA DE REVEZAMENTO COM APROVAÇÃO DA IAAF. CONJUNTO COM 8 UNIDADES.
12	CONJUNTO	CONJUNTO DE BLOCOS DE ENCAIXE DE MADEIRA, CONTENDO UMA BASE MEDINDO APROXIMADAMENTE 33,5 X 21 X 6 CM, COM 10 PINOS DE ENCAIXE E 25 BLOCOS COLORIDOS. MATERIAL EM MADEIRA. DEVERÁ POSSUIR CERTIFICAÇÃO DO INMETRO.
13	CONJUNTO	CONJUNTO DE BLOCOS LÓGICOS DE MADEIRA, CONTENDO 48 PEÇAS EM FORMATO DE CÍRCULOS, QUADRADOS, RETÂNGULOS E TRIÂNGULOS, DE CORES VARIADAS. PEÇAS ARMAZENADAS EM CAIXA DE MADEIRA. DEVERÁ POSSUIR CERTIFICAÇÃO DO INMETRO.
14	UNIDADE	BOLA DE BASQUETE 7.6 PROFISSIONAL: CIRCUNFERÊNCIA 75-78 CM, PESO 600-650 G, CÂMARA AIRBILITY, MATRIZADA, CONFECCIONADA COM MICROFIBRA, MIOLO SLIP SYSTEM REMOVÍVEL E LUBRIFICADO, TAMANHO MASCULINO. / O MODELO OFERTADO DEVERÁ ATENDER AO MENOS UM DOS REQUISITOS: / SER APROVADA PELA FIBA (LEVEL 1 & 2); / SER APROVADA/UTILIZADA PELA CBB; / SER APROVADA/UTILIZADA PELA NBB.
15	UNIDADE	BOLA OFICIAL DE BASQUETEBOL, PRÓ 6.5, ADULTO FEMININO, MATRIZADA, CONFECCIONADA EM MICROFIBRA, CÂMARA AIRBILITY, MIOLO SLIP SYSTEM REMOVÍVEL E LUBRIFICADO. 72-74CM DE CIRCUNFERÊNCIA, 510 A 565G DE PESO. BOLA APROVADA PELA FEDERAÇÃO INTERNACIONAL DE BASQUETEBOL (FIBA), COM SELO DA CONFEDERAÇÃO BRASILEIRA DE BASQUETEBOL (CBB). / O MODELO OFERTADO DEVERÁ ATENDER AO MENOS UM DOS REQUISITOS: / SER APROVADA PELA FIBA (LEVEL 1 & 2); / SER APROVADA/UTILIZADA PELA CBB; / SER APROVADA/UTILIZADA PELA NBB.
16	UNIDADE	BOLA DE FUTEBOL PROFISSIONAL, OFICIAL, CONFECCIONADA EM PU ULTRA 100%, TECNOLOGIA NEOGEL, TAMANHO: 68 – 70 CM DE DIÂMETRO, PESO 420 – 445 GRAMAS, VÁLVULA DE MIOLO SUBSTITUÍVEL E AUTOLUBRIFICADO, IMPERMEÁVEL, 0% DE ABSORÇÃO DE ÁGUA. MODELO APROVADO OFICIALIZADO E AFERIDO PELA FIFA PARA COMPETIÇÕES OFICIAIS (OBRIGATORIAMENTE A BOLA DEVERÁ VIR COM O LOGO DE APROVAÇÃO MONOCROMÁTICO DA FIFA). MARCAS DE REFERÊNCIA: PENALTY, TOPPER, NIKE, ADIDAS OU SIMILAR.
17	UNIDADE	BOLA OFICIAL DE FUTSAL, 61-64CM DE CIRCUNFERÊNCIA, 410-440G DE PESO. / O MODELO OFERTADO DEVERÁ ATENDER AO MENOS UM DOS REQUISITOS: / APRESENTAR A CERTIFICAÇÃO FIFA QUALITY PRO; / APRESENTAR A CERTIFICAÇÃO FIVA QUALITY.
18	UNIDADE	BOLA OFICIAL DE TÊNIS DE MESA, CONFECCIONADA EM ACETATO DE CELULOIDE, COM 40 MM DE CIRCUNFERÊNCIA, NA COR BRANCA OU LARANJA. BOLINHAS EM CONFORMIDADE COM AS NORMAS DA CONFEDERAÇÃO BRASILEIRA DE TÊNIS DE MESA, APROVADA PELA ITTF. MÍNIMO 03 ESTRELAS.
19	UNIDADE	BOLA OFICIAL DE VOLEIBOL, PRÓ 7.0, MATRIZADA, CONFECCIONADA EM MICROFIBRA, MIOLO SLIP SYSTEM REMOVÍVEL E LUBRIFICADO, CÂMARA AIRBILITY, 65-67CM DE CIRCUNFERÊNCIA, 260-280G DE PESO. / BOLA APROVADA PELA FEDERAÇÃO INTERNACIONAL DE VOLEIBOL (FIVB) (COM INSCRIÇÃO DO SELO DE QUALIDADE FIVB OFFICIAL APPROVED).
20	EMBALAGEM COM 03 UNIDADES	BOLAS DE FRESCOBOL PROFISSIONAL: USADA NOS CAMPEONATOS DAS CONFEDERAÇÕES, A BOLA DE FRESCOBOL PENN TUBO COM 03 UNIDADES. UMA ESFERA OCA DE BORRACHA PRESSURIZADA, COM PESO EM TORNO DE 40G (0.11 LBS) E DIÂMETRO DE 5,70 CM (2¼" APROX.). MARCAS DE REFERÊNCIA: SPEEDO, WILSON OU SIMILAR.
21	UNIDADE	BOLA OFICIAL DE HANDEBOL, H3L (SUÉCIA), ADULTO MASCULINO, COSTURADA, COM 32 GOMOS, CONFECCIONADA EM PU (PU ULTRA GRIP – SISTEMA DE ADERÊNCIA, INDICADA PARA USO SEM COLA), MIOLO SLIP SYSTEM REMOVÍVEL E LUBRIFICADO, CÂMARA ARBILITY. CIRCUNFERÊNCIA 58 A 60 CM, 425 A 475 G DE PESO. / BOLA APROVADA PELA FEDERAÇÃO INTERNACIONAL DE HANDEBOL (IHF).
22	UNIDADE	BOMBA DUPLA AÇÃO. DESENVOLVIDA PARA ENCHER BOLA, EM PLÁSTICO RESISTENTE, LEVE E POSSUI DUPLA AÇÃO, INFLANDO DE AR NOS DOIS SENTIDOS (VAI E VOLTA), MEDINDO APROXIMADAMENTE 20 CM DE COMPRIMENTO X 8 CM DE DIÂMETRO. FORMATO TUBULAR COM 2 AGULHAS, MANGUEIRA E ACONDICIONADA EM SACO PLÁSTICO TRANSPARENTE. GARANTIA DE 01 (UM) ANO.
23	UNIDADE	JOGO DO TIPO “BRINCANDO DE ENGENHEIRO”. CONTENDO, NO MÍNIMO, 1.000 PEÇAS, SENDO BLOCOS DE CONSTRUÇÃO DE MADEIRA, COM DIFERENTES TAMANHOS, FORMATOS E CORES QUE IMITAM A FACHADA DE PRÉDIOS, ACONDICIONADOS EM SACOLA DE PLÁSTICO GROSSO E TRANSPARENTE. DEVERÁ POSSUIR CERTIFICAÇÃO DO INMETRO.
24	UNIDADE	CARRINHO RETRÁTIL PARA TRANSPORTE DE BOLAS. UTILIZADO EM ESPORTES DE QUADRA. CONFECCIONADO EM ESTRUTURA DOBRÁVEL EM ALUMÍNIO, BOLSA EM NYLON, NAS CORES PRETA, AZUL-MARINHO OU VERMELHO-ESCURO, COM COSTURA REFORÇADA, RODAS EM PU COM ROTAÇÃO EM 360º. DIMENSÕES APROXIMADAS (MONTADO): 53 X 53 X 87, CAPACIDADE DE TRANSPORTE APROXIMADO: BOLA DE BASQUETE: 12 (BOLAS), BOLA DE FUTEBOL CAMPO: 20 (BOLAS), BOLA DE VÔLEI: 24 (BOLAS). PESO: 3,7 KG
25	UNIDADE	CASINHA DE BONECA EM MADEIRA MDF, COM 2 ANDARES OU MAIS, DIMENSÕES APROXIMADAS DE 45 CM DE ALTURA, 48 CM DE LARGURA E 44 DE COMPRIMENTO; COM ABERTURA VERTICAL AO MEIO; FORMADA POR DIFERENTES AMBIENTES (COMO: COZINHA, QUARTO, BANHEIRO, SALA, TERRAÇO), TODOS MOBILIADOS. DEVERÁ POSSUIR CERTIFICAÇÃO DO INMETRO.
26	UNIDADE	COLCHÃO DE ATLETISMO PARA SALTO EM ALTURA. PRODUTO DE ALTA QUALIDADE. INDICADO PARA TREINAMENTO E COMPETIÇÕES SEM EXIGÊNCIA DAS DIMENSÕES OFICIAIS. MEDIDAS TOTAIS: 4,00 X 2,50 X 0,50 M. MÓDULOS FEITOS DE ESPUMA ESPECIAL – POLIURETANO, DENSIDADE MÍNIMA D-26, COM BOLSÕES DE AR, QUE PROPORCIONAM UMA ATERRISSAGEM SUAVE COM REVESTIMENTO IMPERMEÁVEL RESISTENTE. ALÇAS DE TRANSPORTE E RESPIRO LATERAL. TOP PAD (MANTA SUPERIOR) MACIA RESISTENTE AOS PREGOS DE SAPATILHAS.
27	UNIDADE	COLCHONETES PARA GINÁSTICA EM EVA 104 X 49 X 03 CM, PRETO.
28	UNIDADE	COLETES – MODELO COMPACTO E RESISTENTE, VOLTADO PARA TREINAMENTO, COM ELÁSTICO LATERAL PARA AJUSTE NO CORPO, EM MATERIAL 100% POLIÉSTER NAS CORES AMARELO, AZUL, VERMELHO E VERDE. AS CORES SERÃO DEFINIDAS NO MOMENTO DO EMPENHO.
29	UNIDADE	CONE, DE SINALIZAÇÃO, ALTURA 50 CM, COR LARANJA, COM FAIXAS REFLEXIVAS NA COR BRANCA, MATERIAL PVC, LARGURA DA BASE DE 36 CM, UNIDADE.
30	CONJUNTO	CONJUNTO DE CARTÕES PARA FUTSAL: KIT COM 3 CARTÕES (AMARELO, VERMELHO E AZUL) COM MARCADOR PARA ANOTAÇÕES. DIMENSÕES APROXIMADAS: 08 X 12 CM (L X A). COMPOSIÇÃO: PLÁSTICO
31	CONJUNTO	CONJUNTO ESQUEMA CORPORAL, EM FORMATO DE QUEBRA-CABEÇA, DE MADEIRA MDF. CONTÉM 12 PEÇAS, SENDO 10 PLACAS DE QUEBRA-CABEÇA DE ENCAIXE, UM BONECO ARTICULADO E UM CD COM MÚSICAS SOBRE O CORPO. ARMAZENADO EM CAIXA DE MADEIRA. DEVERÁ POSSUIR CERTIFICAÇÃO DO INMETRO
32	UNIDADE	CRONÔMETRO DIGITAL COM AS SEGUINTES CARACTERÍSTICAS: - DISPLAY DE CRISTAL LÍQUIDO COM 6 DÍGITOS; - RELÓGIO ELETRÔNICO DIGITAL ESCALA DO CRONOMETRO: 23H59 59" - RESOLUÇÃO: 1/100 SEG, 30 MINUTOS 1 SEG. 30 MINUTOS - BOTÃO SELETOR DE FUNÇÕES:- CRONOMETRO ALARME-AJUSTE DE DATA / HORA - FUNÇÃO DE ALARME:- HORA COMPLETA-HORA PROGRAMADA - SELEÇÃO DE FORMATO 12/24H - DIMENSÕES: 60 X 72 X 11MM - PESO: 24,5G - FORNECIDO: BATERIA DE 1,5V GARANTIA MÍNIMA DE 12 (DOZE) MESES.
33	UNIDADE	CRONÔMETRO PROGRESSIVO E REGRESSIVO EM 3 MODALIDADES; CONTAGEM DECRESCENTE, CONTAGEM REGRESSIVA SEGUIDA DE PROGRESSIVA E CONTAGEM REGRESSIVA FUNÇÃO LAP, MARCA O TEMPO POR VOLTA, FUNÇÃO SPLIT EXIBE AS PARCIAIS DO TEMPO MEMÓRIA PARA 500 VOLTAS, RELÓGIO COM CALENDÁRIO E ALARME. GARANTIA MÍNIMA 12 MESES.
34	UNIDADE	DARDO DE ATLETISMO PARA LANÇAMENTO COM PESO DE 600 GRAMAS. ESTRUTURA DE DURALUMÍNIO DE ALTA RESISTÊNCIA E CABEÇA DE AÇO. PINTURA A PÓ (RESISTENTE À CORROSÃO, IMPACTO, AÇÃO QUÍMICA ETC). COM EMPUNHADURA FABRICADA EM ALGODÃO. APROVADO E CERTIFICADO PELA IAAF.
35	UNIDADE	DARDO DE ATLETISMO PARA LANÇAMENTO COM PESO DE 800 GRAMAS. ESTRUTURA DE DURALUMÍNIO DE ALTA RESISTÊNCIA E CABEÇA DE AÇO. PINTURA A PÓ (RESISTENTE À CORROSÃO, IMPACTO, AÇÃO QUÍMICA ETC). COM EMPUNHADURA FABRICADA EM ALGODÃO. APROVADO E CERTIFICADO PELA IAAF.
36	UNIDADE	DISCO DE ATLETISMO OFICIAL DE AÇO/ABS DE 1,00 KG, APROVADO PELA IAAF.
37	UNIDADE	DISCO DE ATLETISMO OFICIAL DE AÇO/ABS DE 1,5 KG, APROVADO PELA IAAF.
38	UNIDADE	DISCO DE BORRACHA PARA TREINAMENTO 1,0 KG DE ATLETISMO.
39	UNIDADE	ESCADA DE AGILIDADE: 4,5 METROS COM 10 DEGRAUS DE EVA, ESPAÇAMENTO ENTRE DEGRAUS 50 CM.
40	UNIDADE	ESCALAS BECK, KIT CONTENDO: 1 MANUAL, 5 FOLHAS DE RESPOSTAS DO BAI, 5 FOLHAS DE RESPOSTAS DO BDI, 5 FOLHAS DE RESPOSTAS DO BHS, 5 FOLHAS DE RESPOSTAS DO BSI E 1 CRIVO DE CORREÇÃO.
41	UNIDADE	FERRAMENTA DE TROCA VÁLVULA PARA BOLAS DE DIVERSAS MODALIDADES ESPORTIVAS. MATERIAL CROMADO.
42	CONJUNTO	INVENTÁRIO DE HABILIDADES SOCIAIS PARA ADOLESCENTES – IHSA, KIT CONTENDO: 1 MANUAL, 5 CADERNOS DE APLICAÇÃO, 1 BLOCO DE FOLHAS DE APURAÇÃO FEMININO, 1 BLOCO DE FOLHAS DE APURAÇÃO MASCULINO.
43	CONJUNTO	JOGO DE BOTÃO, EM MATERIAL PLÁSTICO, CONTENDO, NO MÍNIMO, 40 BOTÕES, 2 TRAVES, 2 BOLAS, 2 PALHETAS, 6 JOGOS DE ETIQUETAS, 4 GOLEIROS E MANUAL DE INSTRUÇÕES. DEVERÁ POSSUIR CERTIFICAÇÃO DO INMETRO
44	CONJUNTO	JOGO DE DAMAS E LUDO, COM TABULEIRO FABRICADO EM MADEIRA E PEÇAS MÓVEIS EM PLÁSTICO. DIMENSÕES APROXIMADAS DE 30 CM X 30 CM X 5 CM. DEVERÁ POSSUIR CERTIFICAÇÃO DO INMETRO
45	JOGO	JOGO DE DOMINÓ EM LIBRAS. CONTÉM 28 PEÇAS DE MADEIRA, COM DIMENSÕES APROXIMADAS DE 17 CM X 10 CM X 5 CM, EMBALADO EM CAIXA DE MADEIRA. DEVERÁ POSSUIR CERTIFICAÇÃO DO INMETRO
46	JOGO	JOGO DE DOMINO: PEÇAS EM PLÁSTICO PP ESTILO MARFIM. JOGO COM 28 PEÇAS, FORMATO PROFISSIONAL. DEVERÁ POSSUIR CERTIFICAÇÃO DO INMETRO
47	CONJUNTO	JOGO DE DOMINÓ. CONTÉM 28 PEÇAS DE MADEIRA, COM PINGOS COLORIDOS. ARMAZENAMENTO EM CAIXA DE MADEIRA. DEVERÁ POSSUIR CERTIFICAÇÃO DO INMETRO
48	CONJUNTO	JOGO DE GAMÃO LUXUOSO MALETA EM COURO SINTÉTICO COM TRAVAS DE SEGURANÇA E ALÇA PARA TRANSPORTE TABULEIRO CONFECCIONADO EM COURO E CAMURÇA. ACOMPANHAM: 15 PEDRAS PRETAS, 15 PEDRAS BRANCAS,2 DADOS VERMELHOS, 2 DADOS BRANCOS,1 LADO DE GAMÃO (2,4,6,16,32,64) E 2 COPOS REVESTIDOS EM COURO E CAMURÇA. DIMENSÕES DO TABULEIRO: 48 CM COMPRIMENTO X 37 CM LARGURA X 2,5 CM ALTURA. DIMENSÕES DA MALETA FECHADA: 37 CM COMPRIMENTO X 24 CM DE LARGURA X 5 CM ALTURA. DIMENSÕES DA CAIXA: 38 X 26 X 7. PESO TOTAL EMBALADO:1,4 KG. DEVERÁ POSSUIR CERTIFICAÇÃO DO INMETRO
49	CONJUNTO	JOGO DE XADREZ. MATERIAL: TABULEIRO EM NAPA IMPRESSO EM SILK-SCREEN DE COM 32 PEÇAS EM MADEIRA (PRETA E BRANCA). DIMENSÕES: 47,5 X 47,5 X1,5 CM. DEVERÁ POSSUIR CERTIFICAÇÃO DO INMETRO
50	CONJUNTO	JOGO TIPO IMAGEM E AÇÃO. CONTEÚDO DA EMBALAGEM: AMPULHETA, CARTAS, DADOS, PEÕES, REGRAS, TABULEIRO. GÊNERO: RACIOCÍNIO. DEVERÁ POSSUIR CERTIFICAÇÃO DO INMETRO
51	CONJUNTO	JOGO MEMÓRIA EM BRAILLE. CONTÉM 10 PARES (20 PEÇAS) DE MADEIRA MDF, COM INDICADOR DE SENTIDO NO CANTO SUPERIOR DIREITO PARA POSICIONAMENTO DAS FIGURAS, GRAVURAS EM BAIXO-RELEVO EM UMA DAS FACES. DEVERÁ POSSUIR CERTIFICAÇÃO DO INMETRO
52	CONJUNTO	JOGO QUE SIMULE A VIDA PROFISSIONAL, QUE CONTENHA INFORMAÇÕES SOBRE O UNIVERSO LABORAL (ÁREAS, PROFISSÕES E OBJETOS), EM FORMA DE TABULEIRO, COM CARTÕES DE PERGUNTAS E BONECOS, QUE PODE SER APLICADO INDIVIDUAL OU COLETIVAMENTE. O KIT DEVERÁ CONTER: LIVRO DE ILUSTRAÇÕES, LIVRO DE ÁREAS, PROFISSÕES E OBJETOS, TABULEIRO, CARTÕES DE PERGUNTAS, BONECOS). DEVERÁ POSSUIR CERTIFICAÇÃO DO INMETRO
53	CONJUNTO	KIT BRINQUEDOS TRADICIONAIS. CONTENDO, NO MÍNIMO, 1 PETECA, 1 BILBOQUÊ DE MADEIRA, 1 PIÃO DE MADEIRA, 1 CORDA, 1 IOIÔ DE MADEIRA, 10 BOLINHAS DE GUDE. DEVERÁ POSSUIR CERTIFICAÇÃO DO INMETRO
54	CONJUNTO	KIT DE BADMINTON. KIT ESPORTIVO OFICIAL DE BADMINTON COMPLETO CONTENDO: 04 RAQUETES ALUMÍNIO COM EMPUNHADURA, 01 POTE COM 3/PETECAS EM NYLON, 01 PAR DE POSTES DESMONTÁVEL, 01 REDE DE NYLON COM CORDÃO PARA AMARRAÇÃO, 01 KIT DE MARCAÇÃO DA QUADRA, CONFECCIONADO EM FITAS 01 BOLSA CONFECCIONADA EM NYLON 600, TIPO RAQUETEIRA COM ALÇA TIRACOLO. KIT VOLLO OU SIMILAR.
55	CONJUNTO	KIT DE MASSAGISTA: BOLSA ESPORTIVA PARA MASSAGISTA BOLSA MODELO TÉRMICA OFICIAL PARA MASSAGISTA COR AZUL COM DETALHE EM BRANCA E AMARELA, COM ZÍPER Nº 10 – LARGURA GRANDE, COM ABERTURA FRONTAL E FORRAÇÃO TÉRMICA IMPERMEÁVEL DE ALTA DURABILIDADE COM ALÇA MODELO TIRACOLO PARA TRANSPORTE CONFECCIONADA NYLON 600, COM BOLSA DE GELO ACOMPANHANDO, MEDIDAS DE COMP. MÍN. 380-MM, ALTURA MÍN. 300 MM E LARGURA MÍN. 230-MM
56	CONJUNTO	KIT DE TACOBOL, TACO MATERIAL CORPO MADEIRA, TIPO INTEIRIÇO, COMPRIMENTO DE 75 CM, ACABAMENTO SUPERFICIAL PINTADO, APLICAÇÃO TACOBOL, COM BOLA E SACOLA.
57	CONJUNTO	KIT MUSICOTECA. CONTENDO, NO MÍNIMO: 15 INSTRUMENTOS MELÓDICOS E DE PERCUSSÃO (FORMANDO 22 PEÇAS), SENDO: SETA SONORA DE ANIMAIS, SETA SONORA DE NOTAS MUSICAIS, DADOS DE SONS, DADO DE FIGURAS MUSICAIS, JOGO DA MEMÓRIA INSTRUMENTOS MUSICAIS, DOMINÓ DE FIGURAS MUSICAIS. INSTRUMENTOS – METALOFONE DE TUBOS; METALOFONE DE BARRAS; 1 PAR DE RECO-RECO CILÍNDRICO; 1 PAR DE RECO-RECO MADEIRA; GANZÁS – GRAVE E AGUDO; 1 PAR DE CHOCALHO DE GUIZOS; 1 PAR DE RAQUETE SONORA; 1 PAR DE CASTANHOLA; 1 PAR DE PATINELA. EMBALAGEM EM FORMATO DE MALETA DE MDF. COM ALÇA DE SISAL E TRANCA CADEADO, MEDINDO 57 X 41,5 X 17 CM. TAMPA: FACE EXTERNA PINTADA COM FUNDO ATÓXICO E SERIGRAFIA EM POLICROMIA ULTRAVIOLETA ATÓXICA. DEVERÁ POSSUIR CERTIFICAÇÃO DO INMETRO
58	CONJUNTO	MALETA DE ALFABETIZAÇÃO. CONTÉM 10 JOGOS EM MADEIRA MDF, SENDO: DOMINÓ; LOTO LEITURA; ALFABETO SILÁBICO; SEQUÊNCIA LÓGICA; ALFABETO ILUSTRADO; PALAVRAS-CRUZADAS; ALFABETO NA MADEIRA; MEMÓRIA ALFABETIZAÇÃO; COMPLETANDO A HISTÓRIA; QUEBRA-CABEÇA SILÁBICO; DOMINÓ DIVISÃO SILÁBICA. ARMAZENADOS EM CAIXA DE MADEIRA, MEDINDO 43 CM X 27 CM X 23 CM. DEVERÁ POSSUIR CERTIFICAÇÃO DO INMETRO
59	CONJUNTO COM 8 UNIDADES	MINICONE, TREINAMENTO DE AGILIDADE, TIPO CHAPÉU CHINÊS, PLÁSTICO, 19 CM DE DIÂMETRO, 5 CM DE ALTURA, 4 CORES: AZUL, AMARELO, BRANCO E VERMELHO, KIT COM 8 UNIDADES.
60	UNIDADE	PESO ESFÉRICO PARA ARREMESSO NO ATLETISMO DE 3 KG, ENTRE 85 MM E 120 MM DE DIÂMETRO, MATERIAL AÇO SÓLIDO.
61	UNIDADE	PESO ESFÉRICO PARA ARREMESSO NO ATLETISMO DE 5 KG, ENTRE 100 E 135 MM DE DIÂMETRO, MATERIAL AÇO SÓLIDO.
62	EMBALAGEM COM 12 UNIDADES	PETECA DE PENA OFICIAL PARA BADMINTON, CONFECCIONADA EM PENA, COM BASE DE CORTIÇA, NA COR BRANCA. PESO DE CADA PETECA DE APROXIMADAMENTE 5,2 G. TUBO LACRADO COM 12 PETECAS PROFISSIONAIS, 16 PENAS EM CADA PETECA, CORTE PRECISO E REDONDO.
63	PAR	POSTE/MASTRO PARA VOLEIBOL DE QUADRA SIMPLES (O PAR) QUE FAZEM SUSTENTAÇÃO DA REDE. POSTE/MASTRO (PAR) OFICIAL COM ALTURA DE 2,80 M, CONFECCIONADO EM TUBOS METÁLICOS GALVANIZADOS E PINTURA ELETROSTÁTICA NA COR BRANCA, TUBO DE 3 POLEGADAS, PAREDE DO TUBO COM 1,5 MM, COM CATRACA, ROLDANAS E BUCHAS PARA FIXAÇÃO NO SOLO.
64	UNIDADE	RAQUETE PARA TÊNIS DE MESA PROFISSIONAL, OFICIALIZADA PELO ITTF, DE MADEIRA LAMINADA COM 5 LÂMINAS COLADAS SOBREPOSTAS, ESTILO CLÁSSICO, MEDINDO 25,5 CM COMPRIMENTO X 15,5 CM LARGURA X 1,5 MM ESPESSURA. ESPESSURA DE BORRACHA COM A ESPONJA 2,8 MM. ESPESSURA TOTAL DE 1,1 CM. PESO APROXIMADO DE 161 G. EMBORRACHADA NOS DOIS LADOS COM SELO DE APROVAÇÃO ITTF EM ALTO-RELEVO.
65	PAR	REDE DE BASQUETE OFICIAL CONFECCIONADA EM POLIPROPILENO (SEDA) COM ESPESSURA DE 8 MM E TRATAMENTO UV, CONTENDO 12 ALÇAS PARA FIXAÇÃO NO ARO E 40 CM DE ALTURA MONTADA. REDE UTILIZADA NAS COMPETIÇÕES OFICIAIS DA ASSOCIAÇÃO AMERICANA DE BASQUETE (NBA) E NOVO BASQUETE BRASIL (NBB).
66	PAR	REDE DE GOL PARA FUTSAL (PAR), FIO 08, MALHA 12, MEDIDAS DE 3,00 X 2,00 X 0,80 METROS, FIOS TRANÇADOS FORMANDO A CORDA CONFECCIONADA EM MONOFILAMENTOS NO MATERIAL DE POLIETILENO (NYLON) 100% VIRGEM COM TRATAMENTO UV CONTRA A AÇÃO DOS RAIOS ULTRAVIOLETAS E AÇÕES CLIMÁTICAS, EXTREMA DURABILIDADE. PROFISSIONAL PARA USO DIÁRIO. CONTEÚDO DA EMBALAGEM: 2 UNIDADES.
67	UNIDADE	REDE DE VOLEIBOL OFICIAL APROVADA E OFICIALIZADA PELA FEDERAÇÃO BRASILEIRA DE VOLEIBOL, PRODUZIDA EM FIO DE POLIPROPILENO (SEDA) DE 2,5 MM NA COR PRETA COM 9,50 M DE COMPRIMENTO POR 1.00 M DE LARGURA, COM TRATAMENTO UV. CONFECCIONADA EM MALHA DE 10X10 CM, NA PARTE SUPERIOR UMA FAIXA HORIZONTAL DE 7 CM DE LARGURA, FEITA EM TELA BRANCA DOBRADA AO MEIO E COSTURADA EM TODA A SUA EXTENSÃO. NA PARTE INFERIOR DA REDE OUTRA FAIXA HORIZONTAL COM 5 CM DE LARGURA, SIMILAR A FAIXA SUPERIOR. SUPORTE PARA ANTENA, EM LONA DE ALGODÃO, REFORÇADA COM FIXAÇÃO EM VELCRO COM 5 CM DE LARGURA E ENCORDOAMENTO NAS PARTES SUPERIOR E INFERIOR.
68	CONJUNTO	REDE PARA TÊNIS DE MESA. KIT COMPOSTO DE SUPORTE TIPO JACARÉ E REDE PARA TÊNIS DE MESA, COMPOSTO DE NYLON RESISTENTE À UMIDADE. POSSUI SISTEMA DE REGULAGEM DE TENSÃO DA REDE. MEDIDAS OFICIAIS.
69	UNIDADE	REDE PARA TRANSPORTE DE BOLAS: - FIO 4 MM DE SEDA: UTILIZADO PARA O TRANSPORTE DE GRANDES QUANTIDADES DE BOLAS (MÉDIA DE 20 BOLAS POR REDE).
70	UNIDADE	REDES DE VOLEIBOL OFICIAL 4 FAIXAS – POLIPROPILENO (SEDA). CONFECCIONADA COM FIO DE POLIPROPILENO (SEDA) DE 2,0 MM DE ALTA RESISTÊNCIA, MALHA 10, COM 4 FAIXAS DE ALGODÃO, TAMANHO: (LXA) 9,50X1,0 M, TAMANHO DA EMBALAGEM: 13X25X30.
71	UNIDADE	REDES PARA TRANSPORTE DE BOLAS: - FIO 8 MM DE SEDA; UTILIZADO PARA O TRANSPORTE DE GRANDES QUANTIDADES DE BOLAS (MÉDIA DE 20 BOLAS POR REDE).
72	PAR	REDES PARA TRAVES DE FUTEBOL SOCIETY: COMPOSIÇÃO: FIO 4,0 DE POLIPROPILENO DE ALTA RESISTÊNCIA, MALHA 14; TAMANHO: (LARGURA X ALTURA) 5,20 M X 2,30 M; LATERAL: SUPERIOR/INFERIOR 1,50 M; TAMANHO DA EMBALAGEM: 13 X 30 X 34; CONTEÚDO DA EMBALAGEM: 2 UNIDADES.
73	UNIDADE	RELÓGIO DE XADREZ; ANALÓGICO; EM CAIXA POLIETILENO COM PINOS DE METAL; MEDINDO 16 X 9 X 5 CM; PARA PRÁTICA DE XADREZ.
74	PAR	SAPATILHA DE ATLETISMO PARA PROVAS DE VELOCIDADE – 100 A 400 METROS RASOS E 100/110 METROS COM BARREIRAS. SOLA EM BORRACHA SÓLIDA, CABEDAL EM TECIDO MESH LEVE E RESPIRANTE E COURO SINTÉTICO, PLACA DOS PINOS EM NYLON SUPER LEVE, OBRIGATORIAMENTE 5 PINOS EM CADA PÉ, SUPORTE NO CALCANHAR EM EVA. PARA PROVER ESTABILIDADE E FLEXIBILIDADE, BOARD LASTING NA PARTE TRASEIRA E CALIFÓRNIA SLIP LASTING NA PARTE DIANTEIRA. SAPATILHA NA COR AZUL COM DETALHES EM BRANCO OU PRETA COM DETALHE EM PRATA. SAPATILHAS SEM VELCRO OU ZÍPER. ACOMPANHA 1 JOGO DE PREGOS E UMA CHAVE DE PREGOS PARA CADA PAR DE SAPATILHA, ALÉM DE 50 PREGOS SOBRESSALENTES (RESERVAS) PARA CADA SAPATILHA. A EMPRESA VENCEDORA DEVERÁ FORNECER OS TAMANHOS CONFORME SOLICITADO NO MOMENTO DO EMPENHO. SAPATILHA EM CONFORMIDADE COM AS NORMAS DA CONFEDERAÇÃO BRASILEIRA DE ATLETISMO. PRODUTO DE QUALIDADE SUPERIOR. SAPATILHA ASICS OU SIMILAR.
75	UNIDADE	STEP EM EVA TAMANHO 82 CM DE COMPRIMENTO, 29 CM DE LARGURA E 15 CM DE ALTURA APROXIMADAMENTE. COR PRETA.
76	UNIDADE	TRENA DE FIBRA DE VIDRO 100 METROS DE COMPRIMENTO COM EMPUNHADURA. FITA DE FIBRA DE VIDRO DE ALTA RESISTÊNCIA COM 12,5 MM DE LARGURA, INSTALADA EM CAIXA PLÁSTICA (ABS) ABERTA COM MANIVELA. CABO ERGONÔMICO EMBORRACHADO. GRADUAÇÃO: MM / POL. EMBALAGEM EM CAIXA INDIVIDUAL. RESISTE A 200 KG DE FORÇA DE PUXADA. CLIP METÁLICO NA PONTA DA FITA.
77	UNIDADE	MESA DE PEBOLIM TOTÓ. SEM PASSANTE PLÁSTICO (VARÕES EMBUTIDOS), EM MADEIRA MACIÇA, BONECOS EM POLIPROPILENO COLORIDOS. DIMENSÕES APROXIMADAS: 0,90 M DE ALTURA, 0,80 M DE LARGURA E 1,35 M DE COMPRIMENTO, COM JOGO DE 02 BOLAS.
78	PAR	TABELA BASQUETE HIDRÁULICA ELÉTRICA OFICIAL MODELO NBA/NBB NACIONAL (PAR). ESTRUTURA PROFISSIONAL DE BASQUETEBOL MODELO NBA E NBB COM TABELÃO DE VIDRO E ARO DE MOLAS. MODELO HIDRÁULICO ACIONADO ELETRICAMENTE. CARACTERÍSTICAS: - CARRO BASE DE LOCOMOÇÃO E RECOLHIMENTO MEDINDO 2,20 X 1,15 M, FABRICADO EM CHAPA DE AÇO COM REFORÇO ESTRUTURAL EM PERFILADO METÁLICO E FIXAÇÃO POR SOLDA MIG; - COMPRIMENTO TOTAL ENTRE AS EXTREMIDADES INCLUINDO AVANÇO OFICIAL PARA JOGOS: 4,85 M; - RODAS DE POLIURETANO DE 6”, SENDO DUAS FIXAS E DUAS ARTICULÁVEIS, APROPRIADAS PARA LOCOMOÇÃO EM PISOS ESPORTIVOS; - SISTEMA DE FRENAGEM ACIONADO DURANTE OS JOGOS COM SAPATAS DE APOIO SOBRE PLACAS DE ETILENO VINIL ACETATO DE 10 MM, PARA PROTEÇÃO DO PISO ESPORTIVO E PERFEITA IMOBILIZAÇÃO; - PINTURA ELETROSTÁTICA; - PROTETORES DE SEGURANÇA EM GEL RECOBERTA POR TECIDO IMPERMEÁVEL NA PARTE FRONTAL, NAS LATERAIS E NA EXTREMIDADE DO BRAÇO DE SUSTENTAÇÃO DA TABELA DE VIDRO; - TABELA DE VIDRO TEMPERADO 1,80 X 1,05 M COM 10 MM DE ESPESSURA, COM RECORTE PARA EVITAR CONTATO DO SUPORTE DO ARO COM O VIDRO, MOLDURA METÁLICA COM EMBORRACHAMENTO INTERNO E VARÕES CENTRAIS PROTETORES EM PERFIL TUBULAR DE 7/8 COM CHAPA DE AÇO PARA FIXAÇÃO DOS AROS; - AROS FLEXÍVEIS COM MOLAS ACONDICIONADAS EM CAIXA METÁLICA TRIANGULAR COM REDES OFICIAIS DE NYLON SEDA.
79	UNIDADE	BANCOS SUECOS EM MADEIRA COM 4 M DE COMPRIMENTO; COM TRAVE DE EQUILÍBRIO NA POSIÇÃO INVERTIDA; CONSTRUÍDO EM MADEIRA NOBRE E COM ACABAMENTO EM VERNIZ.
80	UNIDADE	BOLA OFICIAL DE HANDEBOL, H2L (SUÉCIA) ADULTO FEMININO, COSTURADA, COM 32 GOMOS, CONFECCIONADA EM PU (PU ULTRA GRIP – SISTEMA DE ADERÊNCIA, INDICADA PARA USO SEM COLA), MIOLO SLIP SYSTEM REMOVÍVEL E LUBRIFICADO, CÂMARA AIRBILITY. CIRCUNFERÊNCIA 54 A 56 CM, 325 A 400 G DE PESO. / BOLA APROVADA PELA FEDERAÇÃO INTERNACIONAL DE HANDEBOL (IHF).
81	UNIDADE	CABO DE AÇO PARA REDES 15 M COM PVC: CABO DE AÇO COM 3,0 MM DE ESPESSURA MAIS REVESTIMENTO DE PVC TOTALIZANDO 4,0 MM DE ESPESSURA 15 M DE COMPRIMENTO, PARA COLOCAÇÃO DE REDES DE VOLEIBOL.
82	UNIDADE	CORDA DE PULAR EM POLIURETANO, COMPRIMENTO DE 2,5 M COM ROLAMENTOS E MANOPLAS.
83	CONJUNTO	CONJUNTO DE UNIFORME ESPORTIVO FUTSAL FEMININO: UM CALÇÃO NUMERADO, UMA CAMISA NUMERADA NA FRENTE E ATRÁS E UM PAR DE MEIAS. TUDO EM 100% POLIÉSTER. COM TRÊS ESTAMPAS (LOGO DA INSTITUIÇÃO NA FRENTE, O NOME POR EXTENSO DA INSTITUIÇÃO NAS COSTAS, ACIMA DO NÚMERO). NA COR BRANCA, COM DETALHES EM VERDE E VERMELHO. (ARTE DO DESENHO A SER DEFINIDO PELA ADMINISTRAÇÃO). SENDO 2 UNIDADES NO TAMANHO P, 6 UNIDADES M, 10 UNIDADES G E 2 UNIDADES GG.
84	CONJUNTO	CONJUNTO DE UNIFORME ESPORTIVO FUTSAL MASCULINO: UM CALÇÃO NUMERADO, UMA CAMISA NUMERADA NA FRENTE E ATRÁS E UM PAR DE MEIAS. TUDO EM CEM POR CENTO POLIÉSTER. COM TRÊS ESTAMPAS (LOGO DA INSTITUIÇÃO NA FRENTE, O NOME POR EXTENSO DA INSTITUIÇÃO NAS COSTAS, ACIMA DO NÚMERO). NA COR BRANCA, COM DETALHES EM VERDE E VERMELHO. (ARTE DO DESENHO A SER DEFINIDO PELA ADMINISTRAÇÃO). SENDO 2 UNIDADES NO TAMANHO P, 6 UNIDADES M, 10 UNIDADES G E 2 UNIDADES GG.
85	CONJUNTO	CONJUNTO 5 BARREIRAS AJUSTÁVEL / OBSTÁCULOS. ALTURAS REGULÁVEIS DAS BARREIRAS: 20 CM – 30 CM QUANTIDADE DE BARREIRAS CONTIDAS NO KIT: 05 UNIDADES. GARANTIA MÍNIMA DE 6 MESES.
86	UNIDADE	PESO PVC 500 G INICIAÇÃO ATLETISMO. FORMATO DE BOLA, MARCA DE REFERÊNCIA: VINEX.
87	UNIDADE	DISCO PVC 350 G INICIAÇÃO ATLETISMO, MARCA DE REFERÊNCIA: VINEX
88	UNIDADE	DARDO DE PLÁSTICO PVC PARA INICIAÇÃO NO ATLETISMO. FABRICADO EM PLÁSTICO PVC DE ALTA RESISTÊNCIA, COM PONTEIRA DE BORRACHA E EMPUNHADORA EM ESPIRAL. COMPRIMENTO APROXIMADO: 112 CM PESO APROXIMADO: 500 G.
89	UNIDADE	MARTELO INICIAÇÃO DE PVC 500 G. IDEAL PARA INICIANTES OU USO ESCOLAR. PODE SER UTILIZADO EM PISOS RÍGIDOS. MARCA DE REFERÊNCIA: VINEX.
90	CONJUNTO	KIT ADIPÔMETRO, CONTENDO: 01 ADIPÔMETRO CLÍNICO - 01 TRENA ANTROPOMÉTRICA DE FIBRA SANNY - 01 DISCO DE IMC - 01 BOLSA PARA TRANSPORTE. GARANTIA MÍNIMA DO ADIPÔMETRO 2 ANOS. MARCA DE REFERÊNCIA: SANNY OU SIMILAR
91	CONJUNTO	KIT SLACKLINE: COM LOOPING DOBRADO E REFORÇADO NA PONTA. CATRACA EM AÇO DE ALTA RESISTÊNCIA, COM FITA E LOOPING. DIMENSÃO: 15 METROS. MATERIAL: POLIÉSTER. CAPACIDADE DE TENSÃO DE ATÉ 4 TONELADAS. ALTURA MÁXIMA INDICADA: 50 CM. PROTETORES DE ÁRVORES. BOLSA PARA TRANSPORTE. ITENS INCLUSOS: 01 FITA, 01 MANUAL, 02 PROTETORES DE ÁRVORES, 01 BOLSA E 01 CATRACA.
92	UNIDADE	DISCO DE FRISBEE. DIÂMETRO 27,5 CM. ALTURA 3,4. PESO APROXIMADO 175 G. MATERIAL ATÓXICO. PLÁSTICO INJETADO (PP).
93	UNIDADE	QUADRO DE REMISSÃO PARA TCHOUKBALL. MATERIAL: EM AÇO, MEDIDAS: 1 X 1 M; REGULÁVEL ENTRE 55 E 66 COMPLEMENTO: PROTEÇÕES PARA PISO. MATERIAL DA REDE: ELÁSTICO MUITO RESISTENTE. APROVADO PELA INTERNATIONAL TCHOUKBALL FEDERATION (FITB), COM INCLINAÇÃO AJUSTÁVEL.
94	UNIDADE	REDE BADMINTON. REDE DE POLIÉSTER, FIO DE POLIAMIDA TORCIDO, BANDA SUPERIOR EM PVC E CABO DE AÇO PLASTIFICADO; DETALHAMENTO: FÁCIL DE DOBRAR E TRANSPORTAR, NA COR MARROM, ACOMPANHA CABO DE AÇO PLASTIFICADO, FITAS NA COR BRANCA COM MALHA 2 CM; DIMENSÕES: 6,10 M DE COMPRIMENTO POR 0,70 M DE ALTURA.
95	UNIDADE	PLACAR DE MESA MULTIESPORTE, ARTICULADO, MEDINDO APROXIMADAMENTE MONTADO 22 X 39 X 19 CM (ALTURA, LARGURA E PROFUNDIDADE EM ABERTO), PLACAR DE 0 A 31 PONTOS E MARCADOR DE 0 A 7 SETS, COM PLACAS CONFECCIONADAS EM PVC RÍGIDO.
96	UNIDADE	BOTIJÃO TÉRMICO COM TRIPÉ RETRÁTIL, 12 LITROS, COM TORNEIRA. MATERIAL: ISOLAMENTO COM ESPUMA DE POLIURETANO E DUPLA CAMADA DE PEAD (POLIETILENO DE ALTA DENSIDADE). DIMENSÕES: (A X D) 42 X 28 CM. PESO 2 KG. CAPACIDADE: 12 LITROS.
97	UNIDADE	OVERGRIP. SUPERFÍCIE PERFURADA, TOQUE SECO, ESPESSURA DE 0,55MM/0,02 SQ.IN, 120 CM/ 47,2 IN, PESO: 7G. MARCAS DE REFERÊNCIA: BABOLAT, WILSON, YONEX.
98	UNIDADE	BOLA DE GUIZO, INDICADA PARA JOGOS DE FUTEBOL PRATICADOS POR PESSOAS CEGAS E/OU DEFICIÊNCIA VISUAL. CONFECCIONADA EM PVC, COM PESO APROX. DE 500GR, CONTENDO 32 GOMOS.
99	CONJUNTO	CONJUNTO DE MAPAS EM BRAILLE, FACILITA A LOCALIZAÇÃO TÁTIL DA PESSOA CEGA; CONJUNTO É COMPOSTO POR 6 MAPAS DE 29 X 49 CM E UM MAPA BRASILEIRO DE 24 X 39 CM. INCLUI NO CONJUNTO: MAPA MUNDI, AMÉRICA DO SUL POLITICO, MAPAS DO BRASIL: POLITICO, REGIÕES E HIDROGRÁFICO. REPRESENTAÇÕES DA BANDEIRA NACIONAL E SUA LEGENDA.
100	CONJUNTO	KIT DE PROVAS PIAGETIANAS - 13 PROVAS ACONDICIONADAS EM MALETA DE TAMANHO 40X33X9,3 CM. DESCRIÇÃO DAS PROVAS: PROVA 1 - CONSERVAÇÃO DE PEQUENOS CONJUNTOS DISCRETOS DE ELEMENTOS: 11 CÍRCULOS VERMELHOS E 11 CÍRCULOS AZUIS. PROVA 2 - CONSERVAÇÃO DA SUPERFÍCIE: 2 BASES VERDES LISAS EM 16 QUADRADOS VERMELHO; 2 VAQUINHAS MARROM COM SUPORTE PRETO PARA FIXÁ-LAS EM PÉ. PROVA 3 - CONSERVAÇÃO DE QUANTIDADE DE LÍQUIDO: 9 UNIDADES SENDO: 2 COPOS DE 8 CM; 1 COPO DE 4X6,5 CM, 1 COPO DE 12X3 CM, 1 COPO DE 8X3 CM E 4 COPOS DE 6,5X3 CM. PROVA 4 - CONSERVAÇÃO DE QUANTIDADE DE MATÉRIA: 1 CAIXA DE MASSINHA DE MODELAR COM 6 BARRAS. PROVA 5 - CONSERVAÇÃO DE PESO: 1 BALANÇA, 1 BASE DE MADEIRA, 1 BASE DE SUSTENTAÇÃO (PARA BANDEJAS), 2 GANCHOS PEQUENOS QUE SUSTENTAM AS 2 BANDEJAS E 6 CORRENTES METÁLICAS. PROVA 6 - CONSERVAÇÃO DE VOLUME: (MESMO JOGO DA PROVA 3). PROVA 7 - CONSERVAÇÃO DO COMPRIMENTO - 1 CORRENTINHA DE METAL MEDINDO 10 CM, 1 CORRENTINHA DE METAL MEDINDO 15 CM. PROVA 8 - MUDANÇA DE CRITÉRIO (DICOTOMIA): 6 CÍRCULOS GRANDES AZUIS, 6 CÍRCULOS GRANDES VERMELHOS, 6 CÍRCULOS PEQUENOS VERMELHOS, 6 CÍRCULOS PEQUENOS AZUIS, 6 QUADRADOS GRANDE VERMELHOS, 6 QUADRADOS GRANDES AZUIS, 6 QUADRADOS PEQUENOS VERMELHOS, 6 QUADRADOS PEQUENOS AZUIS. PROVA 9 - INCLUSÃO DE CLASSES: 3 ROSAS DE E.V.A, FIXADAS EM UMA HASTE DE METAL (REPRESENTANDO O CAULE) QUE LIGAM AS FOLHAS AS PÉTALAS. 10 MARGARIDAS, FIXADAS EM UMA HASTE DE METAL (REPRESENTANDO O CAULE) QUE LIGAM AS FOLHAS AS PÉTALAS. 10 TARTARUGAS E 10 CAMELOS. PROVA 10 - INTERSEÇÃO DE CLASSES: 5 CÍRCULOS PEQUENOS AZUIS, 5 CÍRCULOS PEQUENOS VERMELHOS, 5 QUADRADOS VERMELHOS, 1 BASE DE SERIGRAFADA COM 2 CÍRCULOS (PRETO E AMARELO).PROVA 11 - SERIAÇÃO DE PALITOS - 11 PALITOS MEDINDO DE 11 A 15,5 CM, FORMANDO UMA SEQUÊNCIA.PROVA 12 - COMBINAÇÃO DE FICHAS - 6 CÍRCULOS COLORIDOS.PROVA 13 - PREDIÇÃO: 1 CÍRCULO BRANCO, 7 CÍRCULOS LILÁS, 10 CÍRCULOS AMARELOS, 18 CÍRCULOS VERDES. DIMENSÕES DO PRODUTO: 35X42X12 CM.
101	CONJUNTO	MATERIAL DOURADO UTILIZADO PARA FACILITAR A ASSIMILAÇÃO DO ALUNO A FORMA CONCRETA DE CONCEITOS MATEMÁTICOS. FEITO EM MADEIRA CONTENDO 62 CUBOS.
102	CONJUNTO	JOGO DE MEMÓRIA EM LIBRAS PARA O PROCESSO DE PERCEPÇÃO DAS LETRAS INICIAIS NOMES E OBJETOS, COMPOSTO COM 28 PEÇAS EM MADEIRA COM DIMENSÕES APROXIMADAS DE 22X13X4 CM.
103	UNIDADE	REDE OFICIAL DE VOLEIBOL, CONFECCIONADA EM 90% POLIPROPILENO E 10% ALGODÃO, TAMANHO OFICIAL DE 9,5 METROS DE COMPRIMENTO X 1,00 METRO DE LARGURA, COM MALHA DE 5X5 OU 10X10 CM, FIO DE 2 A 2,5 MM. FIO COM TECIDO MMPP (ESTILO SEDA). NA PARTE SUPERIOR DA REDE DEVERÁ HAVER UMA FAIXA HORIZONTAL DE 7 CM DE LARGURA, FEITA EM ALGODÃO ESPECIAL E COSTURADA AO LONGO DA EXTENSÃO DA REDE. EM CADA EXTREMIDADE DESTA FAIXA DEVERÁ HAVER UMA ABERTURA, ATRAVÉS DA QUAL DEVERÁ PASSAR UMA CORDA PARA MANTÊ-LA ESTICADA. NA PARTE INFERIOR DA REDE DEVERÁ HAVER OUTRA FAIXA HORIZONTAL, DE 5CM DE LARGURA, SIMILAR À FAIXA SUPERIOR, DENTRO DA QUAL DEVERÁ PASSAR UMA CORDA, QUE FIXADA AOS POSTES DE SUSTENTAÇÃO TEM POR OBJETIVO MANTER A PARTE INFERIOR DA REDE ESTICADA. MODELO DA REDE COM PORTA ANTENA.
104	UNIDADE	MIOLOS DE VÁLVULAS SUBSTITUÍVEIS PARA BOLAS DIVERSAS MODALIDADES.
105	CAIXA COM 12 UNIDADES	BARALHO ESPANHOL. CARTÃO COUCHÉ 300 G; CARTÃO LAMINADO, CARTAS TAMANHO 57X89MM; 12 CAIXINHAS COM 50 CARTAS CADA (48 CARTAS + CURINGA + CARTA GARANTIA); NAIPE ESPANHOL; CAIXA COM 12 UNIDADES (6 UN VERMELHA + 6 UN AZUL). NÃO TRANSPARENTE, ATÓXICO E RECICLÁVEL.
106	UNIDADE	CALÇÃO PARA A PRÁTICA DO FUTSAL. CONFECCIONADO EM 100% POLIÉSTER, COM CÓS ELÁSTICO, COM CORDÃO INTERNO PARA MAIOR AJUSTE NO CORPO, COM FORRAÇÃO INTERNA (CALÇÃO INTERNO). TAMANHOS: P, M, G E/OU GG. OS TAMANHOS E AS CORES (ATÉ DUAS CORES) SERÃO DEFINIDOS NO MOMENTO DO EMPENHO.
107	UNIDADE	PESO DE ATLETISMO DE AÇO 6,00 KG 105 MM PARA ARREMESSO. ACABAMENTO RÍGIDO DE AÇO GALVANIZADO COM PINTURA A PÓ (MAIS RESISTENTE À CORROSÃO). NÚCLEO DE CHUMBO. PESO E DIÂMETRO PRECISOS, FORMATO ESFÉRICO E EQUILÍBRIO PERFEITOS. SUPERFÍCIE TOTALMENTE LISA, NA COR AMARELA. PESO: 6,00 KG. DIÂMETRO: 105 MM. PRODUTO OFICIAL, CERTIFICADO PELA IAAF. POLANIK OU SIMILAR.
108	PAR	MEIÃO PARA A PRÁTICA DO FUTSAL. MODELO ADULTO, TAMANHO ÚNICO: 39 A 43, CONFECCIONADO EM 53% POLIAMIDA, 46% ALGODÃO E 01% ELASTANO, PÉ ATOALHADO COM CALCANHAR VERDADEIRO E FAIXA TENSORA NO PUNHO. AS CORES (ATÉ DUAS CORES POR MODELO, COM ATÉ DOIS MODELOS DISTINTOS) SERÃO DEFINIDAS NO MOMENTO DO EMPENHO
109	UNIDADE	BARREIRA DE ATLETISMO TUBULAR DE AÇO COM CONTRAPESO INTERNO AJUSTÁVEL. BARREIRA OFICIAL. CONSTRUÇÃO DE AÇO ZINCADO (GALVANIZADO POR IMERSÃO A QUENTE) COM PINTURA A PÓ, RESISTENTE. TRAVESSÃO DE PLÁSTICO RESISTENTE. AJUSTE DE ALTURA DE 5 POSIÇÕES OFICIAIS ENTRE 0,762 M E 1,067 M, ATRAVÉS DE BOTÕES INTELIGENTES. COM CONTRAPESO AJUSTÁVEL DE 5 POSIÇÕES OFICIAIS PARA AS RESPECTIVAS ALTURAS. PESO: 12,1 KG. COR: AZUL, PRATA E BRANCO. ACOMPANHA A QUANTIDADE SOLICITADA 05 BARRAS SUPERIORES SOBRESSALENTES, DO MESMO MATERIAL E QUALIDADE DA BARRA ORIGINAL, PARA SUBSTITUIÇÃO DE BARRAS DANIFICADAS. BARRA SUPERIOR COMPATÍVEL COM A BARREIRA (DA MESMA MARCA DA BARREIRA).
110	UNIDADE	MAPA DE ANATOMIA – SISTEMA MUSCULAR. CONFECCIONADO EM MATERIAL RESISTENTE TIPO TELADO COM MOLDURA, QUE POSSIBILITE SER PENDURADO PARA AULA, COM SELO DO INMETRO. DIMENSÕES MÍNIMAS: 85 X 115 CM.
111	UNIDADE	MAPA DE ANATOMIA – SISTEMA ÓSSEO. CONFECCIONADO EM MATERIAL RESISTENTE TIPO TELADO COM MOLDURA, QUE POSSIBILITE SER PENDURADO PARA AULA, COM SELO DO INMETRO. DIMENSÕES MÍNIMAS: 85 X 115 CM.
112	UNIDADE	DISCO DE ATLETISMO DE AÇO INOX/FIBRA DE VIDRO 1,5 KG. DESENVOLVIDO ESPECIALMENTE PARA SE OBTER UM BOM RENDIMENTO EM COMPETIÇÕES. CONSTRUÇÃO RESISTENTE, SENDO TAMBÉM INDICADO PARA TREINAMENTO. BORDA DE AÇO INOXIDÁVEL, RESISTENTE À CORROSÃO. PRATOS LEVES, COMPOSTOS DE MATERIAL SINTÉTICO COM FIBRA DE VIDRO. 70% A 83% DE PESO NAS BORDAS. FAIXA ETÁRIA (MASCULINO) MENOR (16-17 ANOS), MASTER (50-59 ANOS) CERTIFICADO PELA IAAF. MARCA DE REFERÊNCIA: POLANIK OU SIMILAR.
113	PAR	MAÇAS DE GINÁSTICA RÍTMICA OFICIAL, COM NO MÍNIMO A SEGUINTE ESPECIFICAÇÃO: MAÇA CONFECCIONADA COM MATERIAL PVC, COM 45 CM DE COMPRIMENTO E PESO DE 150 G CADA PEÇA, NA COR VERMELHA; ESSAS ESPECIFICAÇÕES ESTÃO DE ACORDO COM A REGULAMENTAÇÃO DA FEDERAÇÃO INTERNACIONAL DE GINÁSTICA (FIG).
114	UNIDADE	ARCO DE GINÁSTICA RÍTMICA OFICIAL, COM NO MÍNIMO A SEGUINTE ESPECIFICAÇÃO: ARCO EM TAMANHO ADULTO, COM DIÂMETRO ENTRE 80 E 90 CM, PESANDO 300 G, FABRICADO EM PVC DE ALTA RESISTÊNCIA, EM QUALQUER COR; ESSAS ESPECIFICAÇÕES ESTÃO DE ACORDO COM A REGULAMENTAÇÃO DA FEDERAÇÃO INTERNACIONAL DE GINÁSTICA (FIG).
115	UNIDADE	BOLA DE INICIAÇÃO ESPORTIVA. BOLA INICIAÇÃO DE BORRACHA T12. Nº 12, MATRIZADA, CONFECCIONADA COM BORRACHA. COMPOSIÇÃO: BORRACHA PESO DO PRODUTO: 250-270 G; COSTURA: SEM COSTURA; CIRCUNFERÊNCIA: 57-59 CM.
116	CONJUNTO	KIT LABORATÓRIO - ENSINO MÉDIO - 40 ALUNOS CONTENDO: 15 - CICLO TRIGONOMÉTRICO COM TRIÂNGULOS (ALUNO); 15 - GEOPLANO CIRCULAR; 8 - JOGANDO COM A ÁLGEBRA; 8 – JOGO TRIGOMINÓ; 15 - JOGO: MANDALA TRIGONOMÉTRICA; 8 – JOGO: PROBABILIDADE; 8 - JOGO: ROLETA MATE. MARCA DE REFERÊNCIA: MMP.
117	UNIDADE	BOLA PROFISSIONAL DE VÔLEI DE PRAIA, COM 12 GOMOS, CONFECCIONADA EM PU. TECNOLOGIA TERMOTEC, COM 0% DE ABSORÇÃO DE ÁGUA. PESO: 260-280. MIOLO: SLIP SYSTEM - REMOVÍVEL E LUBRIFICADO. CIRCUNFERÊNCIA: 66-68. CÂMARA: AIRBILITY. MARCAS DE REFERÊNCIA: PENALTY, MIKASA, WILSON, ADIDAS OU SIMILAR.
118	UNIDADE	BOLA MEDICINE BALL. MATRIZADA. CONFECCIONADA EM BORRACHA. CÂMARA BUTIL. MIOLO REMOVÍVEL. INDICADA PARA: USO FISIOTERÁPICO E TREINAMENTOS ESPECÍFICOS. PESO: 4KG. MARCAS DE REFERÊNCIA: PENALTY, MAGUSSY, PETRORIAN, ADIDAS OU SIMILAR.
119	UNIDADE	BOLA MEDICINE BALL. MATRIZADA. CONFECCIONADA EM BORRACHA. CÂMARA BUTIL. MIOLO REMOVÍVEL. INDICADA PARA: USO FISIOTERÁPICO E TREINAMENTOS ESPECÍFICOS. PESO: 5KG. MARCAS DE REFERÊNCIA: PENALTY, MAGUSSY, PETRORIAN, ADIDAS OU SIMILAR.
120	UNIDADE	KETTLEBELL REVESTIDO. PESO: 4 KG. FEITO DE FERRO FUNDIDO E REVESTIDO COM PVC. USO PROFISSIONAL E RESIDENCIAL. EM CONFORMIDADE COM O INMETRO. MARCAS DE REFERÊNCIA: KIKOS, GONEW OU SIMILAR.
121	UNIDADE	KETTLEBELL REVESTIDO. PESO: 8 KG. FEITO DE FERRO FUNDIDO E REVESTIDO COM PVC. USO PROFISSIONAL E RESIDENCIAL. EM CONFORMIDADE COM O INMETRO. MARCAS DE REFERÊNCIA: KIKOS, GONEW OU SIMILAR.
122	UNIDADE	REDE DE VOLEIBOL DE PRAIA OFICIAL APROVADA E OFICIALIZADA PELA FEDERAÇÃO BRASILEIRA DE VOLEIBOL, PRODUZIDA EM FIO DE POLIPROPILENO (SEDA) DE 2,5 MM. MEDIDAS: 8,50 X 1,00 METRO. FAIXAS: 4 LONAS DE PVC TRATAMENTO ULTRAVIOLETA (UV). MALHA DE 100 X 100 MM. SAPATILHAS METÁLICAS PRESENTE NAS 4 PONTAS DA REDE. FITA COSTURADA EM TODA MARGEM DA REDE.
123	UNIDADE	MESA DE TÊNIS DE MESA, OFICIAL, EM CONFORMIDADE COM AS NORMAS DA CONFEDERAÇÃO BRASILEIRA DE TÊNIS DE MESA (CBTM), APROVADA PELA ITTF. CONFECÇÃO: TAMPO EM MDF DE 25MM; ACABAMENTO EM PRIMER AZUL COM SECAGEM UV E LINHAS DEMARCATÓRIAS BRANCAS; BORDAS LATERAIS EM MDF; TODA ESTRUTURA DE SUPORTE E SUSTENTAÇÃO DA MESA EM TUBO DE AÇO QUADRADO/RETANGULAR. PÉS EM TUBO DE AÇO QUADRADO/RETANGULAR (PINTADO EM PRETO) DOBRÁVEIS E COM RODÍZIOS NOS PÉS CENTRAIS; PERMITE O USO COMO ‘‘PAREDÃO’’ PARA TREINO SOLITÁRIO. MEDIDAS DA MESA: C X L X A – (274 X 152 X 76) CM. PESO: (MDF, 25MM, APROXIMADAMENTE 126KG). MEDIDAS OFICIAIS E MATERIAIS QUE ATENDAM OS PADRÕES DA ITTF (INTERNATIONAL TABLE TENNIS FEDERATION) ITENS INCLUSOS: 02 RAQUETES PROFISSIONAL; 01 REDE; 02 SUPORTE PARA REDE; 03 BOLINHAS.

## Medicamentos Humanos
Objeto:		Medicamentos Humanos, Insumos Ambulatoriais e Materiais Odontológicos
Campus Gerenciador:		Camboriú

Item Lista de Compras	Unidade de Medida	Descrição
1	UNIDADE	SOLUÇÃO OTOLÓGICA, COMPOSIÇÃO: 8-HIDROXIQUINOLINA 0,4MG/ML, TROLAMINA 140MG/ML, FRASCO COM 8 ML, USO ADULTO E PEDIÁTRICO, TAMPA ROSCA LACRADA, COM BULA, PRAZO DE VALIDADE DE 70% DO PRAZO TOTAL DE VALIDADE DO PRODUTO NO MOMENTO DA ENTREGA. MARCA REFERÊNCIA: CERUMIM.
2	UNIDADE	ABAIXADOR DE LÍNGUA, COMPOSIÇÃO: MADEIRA, PACOTE COM 100 UNIDADES, DIMENSÕES: 14 CM DE COMPRIMENTO, 1,4 CM DE LARGURA, 0,5 MM DE ESPESSURA, DESCARTÁVEL. MARCA REFERÊNCIA: THEOTO.
3	UNIDADE	ABSORVENTE HIGIÊNICO, NORMAL, ABSORÇÃO INSTANTÂNEA, COBERTURA SUAVE, FITA ADESIVA CENTRAL, EMBALADOS INDIVIDUALMENTE, PACOTE COM 8 UNIDADES, SEM ABAS. MARCA REFERÊNCIA: SEMPRE LIVRE.
4	UNIDADE	ANTI-INFLAMATÓRIO, COMPOSIÇÃO: METILPREDNISOLONA 125MG (PÓ LIOFILIZADO), DILUENTE 2ML, INJETÁVEL, FRASCO-AMPOLA DE 2ML, COM BULA, EMBALAGEM LACRADA, PRAZO DE VALIDADE DE 70% DO PRAZO TOTAL DE VALIDADE DO PRODUTO NO MOMENTO DA ENTREGA. MARCA DE REFERÊNCIA: UNIMEDROL.
5	UNIDADE	CREME DERMATOLÓGICO, ACICLOVIR 50MG/G, BISNAGA COM 10G, USO TÓPICO, USO ADULTO E PEDIÁTRICO, COM BULA, PRAZO DE VALIDADE DE 70% DO PRAZO TOTAL DE VALIDADE DO PRODUTO NO MOMENTO DA ENTREGA. MARCA REFERÊNCIA: ZOVIRAX.
6	UNIDADE	ANTI-INFLAMATÓRIO NÃO-ESTERÓIDE, ÁCIDO ACETILSALICÍLICO 500MG, EMBALAGEM COM 20 COMPRIMIDOS, USO ORAL, USO ADULTO E PEDIÁTRICO, COM BULA, PRAZO DE VALIDADE DE 70% DO PRAZO TOTAL DE VALIDADE DO PRODUTO NO MOMENTO DA ENTREGA. MARCA REFERÊNCIA: ASPIRINA.
7	UNIDADE	ANTIFIBRINOLÍTICO, COMPOSIÇÃO: ÁCIDO TRANEXÂMICO 50MG, INJETÁVEL, AMPOLA 5ML, COM BULA, PRAZO DE VALIDADE DE 70% DO PRAZO TOTAL DE VALIDADE DO PRODUTO NO MOMENTO DA ENTREGA. MARCA REFERÊNCIA: TRANSAMIN.
8	UNIDADE	ÁCIDOS GRAXOS ESSENCIAIS, COMPOSIÇÃO: ÁCIDO CAPRÍLICO, ÁCIDO LÁURICO, LECITINA DE SOJA, VITAMINA A, VITAMINA E, ÁCIDO CAPRÓICO E ÁCIDO LINOLÊICO (ÓLEO DE GIRASSOL), LOÇÃO OLEOSA, LACRADO, FRASCO DE 100ML, PRAZO DE VALIDADE DE 70% DO PRAZO TOTAL DE VALIDADE DO PRODUTO NO MOMENTO DA ENTREGA. MARCA REFERÊNCIA: DERSANI.
9	UNIDADE	ADESIVO DENTAL, TIPO FOTOPOLIMRTIZÁVEL, COM NANOPARTÍCULAS DE SÍLICA TRATADA, COM SOLVENTES E MONÔMEROS BALANCEADOS, COMBINAÇÃO DE PRIMER E BOND, SOLVENTE A BASE DE ETANOL, SISTEMA CONVENCIONAL DE DOIS PASSOS, FRASCO 6ML + ADESIVO, COM MANUAL DE INSTRUÇÕES, EMBALAGEM LACRADA, PRAZO DE VALIDADE DE 70% DO PRAZO TOTAL DE VALIDADE DO PRODUTO NO MOMENTO DA ENTREGA. MARCA REFERÊNCIA: AMBAR.
10	UNIDADE	ADESIVO TERAPÊUTICO TRANSDÉRMICO, COMPOSIÇÃO: NITROGLICERINA 10MG, CAIXA COM 7 DISCOS, COM BULA, EMBALAGEM LACRADA, PRAZO DE VALIDADE DE 70% DO PRAZO TOTAL DE VALIDADE DO PRODUTO NO MOMENTO DA ENTREGA. MARCA REFERÊNCIA: NITRADISC.
11	UNIDADE	SOLUÇÃO INJETÁVEL, ADRENALINA (EPINEFRINA), 1 MG/ML, CAIXA CONTENDO 100 AMPOLAS DE 1ML, USO ADULTO E PEDIÁTRICO, PRAZO DE VALIDADE DE 70% DO PRAZO TOTAL DE VALIDADE DO PRODUTO NO MOMENTO DA ENTREGA. MARCA REFERÊNCIA: ADREN.
12	UNIDADE	AFASTADOR ODONTOLÓGICO, TIPO: MINNESOTA, MATERIAL: AÇO INOX, EMBALAGEM CONTENDO 1 UNIDADE, TAMANHO: 14 CM, INSTRUMENTO INDICADO PARA AFASTAR TECIDOS MOLES DURANTE PROCEDIMENTOS CIRÚRGICOS, NÃO CORTANTE, AUTOCLAVÁVEL, VALIDADE INDETERMINADA. MARCA REFERÊNCIA: QUINELATO.
13	UNIDADE	SOLUÇÃO INJETÁVEL, CAIXA CONTENDO 200 AMPOLAS DE 10 ML, ESTÉRIL, APIROGÊNICA, PRAZO DE VALIDADE DE 70% DO PRAZO TOTAL DE VALIDADE DO PRODUTO NO MOMENTO DA ENTREGA. MARCA REFERÊNCIA: ISOFARMA.
14	CAIXA C/100 UNIDADES	AGULHA HIPODÉRMICA, CAIXA COM 100 UNIDADES, TAMANHO (POLEGADAS): 22G 1 1/4", DIMENSÕES (MILÍMETROS): 30 X 0,70 MM, DESCARTÁVEL, ESTÉRIL, CÂNULA COM BISEL TRIFACETADO. MARCA REFERÊNCIA: DESCARPACK.
15	CAIXA C/100 UNIDADES	AGULHA HIPODÉRMICA, CAIXA COM 100 UNIDADES, TAMANHO (POLEGADAS): 26G 1/2", DIMENSÕES (MILÍMETROS): 13 X 0,45 MM, DESCARTÁVEL, ESTÉRIL, CÂNULA COM BISEL TRIFACETADO. MARCA REFERÊNCIA: DESCARPACK.
16	CAIXA COM 100 PEÇAS 30G CURTA	AGULHA GENGIVAL, COMPOSIÇÃO DA CÂNULA: AÇO INOXIDÁVEL, CAIXA COM 100 UNIDADES, CALIBRE 30G, USO ODONTOLÓGICO, USO ÚNICO, CURTA, PRODUTO ESTÉRIL, BISEL TRIPLO. MARCA REFERÊNCIA: UNOJECT.
17	UNIDADE	ALGODÃO, EM BOLAS, FIBRA 100% ALGODÃO, HIDRÓFILO, ALVEJADO, PURIFICADO, ISENTO DE IMPUREZAS, NÃO ESTÉRIL, PACOTE COM 100G, PRAZO DE VALIDADE DE 70% DO PRAZO TOTAL DE VALIDADE DO PRODUTO NO MOMENTO DA ENTREGA. MARCA REFERÊNCIA: APOLO.
18	UNIDADE	ALGODÃO, EM MANTA, FIBRA 100% ALGODÃO, HIDRÓFILO, ALVEJADO, PURIFICADO, ISENTO DE IMPUREZAS, ENROLADO EM PAPEL APROPRIADO, NÃO ESTÉRIL, PACOTE COM 500 GRAMAS, PRAZO DE VALIDADE DE 70% DO PRAZO TOTAL DE VALIDADE DO PRODUTO NO MOMENTO DA ENTREGA. MARCA REFERÊNCIA: APOLO.
19	ROLO 500 GRAMAS	ALGODÃO, EM ROLETE, FIBRA 100% ALGODÃO, HIDRÓFILO, ALVEJADO, PURIFICADO, ISENTO DE IMPUREZAS, NÃO ESTÉRIL, PACOTE COM 100 ROLETES, PRAZO DE VALIDADE DE 70% DO PRAZO TOTAL DE VALIDADE DO PRODUTO NO MOMENTO DA ENTREGA. MARCA REFERÊNCIA: APOLO.
20	FRASCO 10 ML	HEPATOPROTETOR, COMPOSIÇÃO: CITRATO DE COLINA 100MG, BETAÍNA 50MG, RACEMETIONI 10MG, SOLUÇÃO ORAL, FRASCO 10ML, LACRADO, PRAZO DE VALIDADE DE 70% DO PRAZO TOTAL DE VALIDADE DO PRODUTO NO MOMENTO DA ENTREGA. MARCA REFERÊNCIA: EPOCLER.
21	COMPRIMIDO	ANTIBIÓTICO, COMPOSIÇÃO: AMOXICILINA 500 MG, EMBALAGEM COM 21 CÁPSULAS, PRAZO DE VALIDADE DE 70% DO PRAZO TOTAL DE VALIDADE DO PRODUTO NO MOMENTO DA ENTREGA. MARCA REFERÊNCIA: AMOXIL.
22	UNIDADE	ANESTÉSICO, COMPOSIÇÃO: LIDOCAÍNA 10% (100 MG/ML), FRASCO DE 50 ML, SOLUÇÃO SPRAY, USO TÓPICO, USO ADULTO E PEDIÁTRICO, PRAZO DE VALIDADE DE 70% DO PRAZO TOTAL DE VALIDADE DO PRODUTO NO MOMENTO DA ENTREGA. MARCA REFERÊNCIA: XYLOCAÍNA SPRAY 10%.
23	UNIDADE	ANESTÉSICO, COMPOSIÇÃO: LIDOCAÍNA 2% (20 MG/G), BISNAGA CONTENDO 30 G, INDICADA PARA ANESTESIA LOCAL E LUBRIFICAÇÃO DE SUPERFÍCIES, PRAZO DE VALIDADE DE 70% DO PRAZO TOTAL DE VALIDADE DO PRODUTO NO MOMENTO DA ENTREGA. MARCA REFERÊNCIA: XYLOCAÍNA GELEIA 2%.
24	UNIDADE	COLÍRIO, ANESTÉSICO OFTÁLMICO, COMPOSIÇÃO: CLORIDRATO DE TETRACAÍNA 10MG/ML, FENILEFRINA 1MG/ML, LACRADO, COM BULA, FRASCO CONTA GOTAS 10 ML, PRAZO DE VALIDADE DE 70% DO PRAZO TOTAL DE VALIDADE DO PRODUTO NO MOMENTO DA ENTREGA. MARCA REFERÊNCIA: ALLERGAN.
25	COMPRIMIDO	ANTIFÚNGICO, COMPOSIÇÃO: CETOCONAZOL 200 MG, EMBALAGEM COM 10 COMPRIMIDOS, USO ADULTO E PEDIÁTRICO, PRAZO DE VALIDADE DE 70% DO PRAZO TOTAL DE VALIDADE DO PRODUTO NO MOMENTO DA ENTREGA. MARCA REFERẼNCIA: NIZORAL.
26	FRASCO COM UM LITRO	SOLUÇÃO ANTISSÉPTICA, PRINCÍPIO ATIVO: PERÓXIDO DE HIDROGÊNIO A 3% (ÁGUA OXIGENADA 10 VOLUMES), FRASCO COM 1 LITRO, USO TÓPICO, USO ADULTO E PEDIÁTRICO, PRAZO DE VALIDADE DE 70% DO PRAZO TOTAL DE VALIDADE DO PRODUTO NO MOMENTO DA ENTREGA. MARCA REFERÊNCIA: FARMAX.
27	FRASCO COM UM LITRO	ANTISSÉPTICO, TÓPICO, COMPOSIÇÃO: IODOPOVIDONA PVPI 10%, SOLUÇÃO AQUOSA, LACRADO, FRASCO 1 LITRO, PRAZO DE VALIDADE DE 70% DO PRAZO TOTAL DE VALIDADE DO PRODUTO NO MOMENTO DA ENTREGA. MARCA REFERÊNCIA: IODOPOVIDINA.
28	CAIXA COM 100 APLICADORES	APLICADOR ODONTOLÓGICO, HASTE DOBRÁVEL, DESCARTÁVEL, FORMA ESFÉRICA, FIBRAS NÃO-ABSORVENTES, LACRADO, PONTA EXTRA-FINA, EMBALAGEM 100 UNIDADES, PRAZO DE VALIDADE DE 70% DO PRAZO TOTAL DE VALIDADE DO PRODUTO NO MOMENTO DA ENTREGA. MARCA REFERÊNCIA: ALLPRIME.
29	CAIXA COM 100 APLICADORES	APLICADOR ODONTOLÓGICO, HASTE DOBRÁVEL, DESCARTÁVEL, FORMA ESFÉRICA, FIBRAS NÃO-ABSORVENTES, LACRADO, PONTA FINA, EMBALAGEM COM 100 UNIDADES, PRAZO DE VALIDADE DE 70% DO PRAZO TOTAL DE VALIDADE DO PRODUTO NO MOMENTO DA ENTREGA. MARCA REFERÊNCIA: KG BRUSH (KG SORENSEN).
30	ROLO	ATADURA DE CREPOM, 100% ALGODÃO CRU, DENSIDADE 13 A 18 FIOS/CM², LARGURA 20CM, COMPRIMENTO 1,8M (EM REPOUSO), EMBALADO INDIVIDUALMENTE, NÃO ESTÉRIL, PRAZO DE VALIDADE DE 70% DO PRAZO TOTAL DE VALIDADE DO PRODUTO NO MOMENTO DA ENTREGA. MARCA REFERÊNCIA: CREMER.
31	ROLO	ATADURA DE CREPOM, 100% ALGODÃO CRU, DENSIDADE 13 A 18 FIOS/CM², LARGURA 8CM, COMPRIMENTO 1,8M (EM REPOUSO), EMBALADO INDIVIDUALMENTE, NÃO ESTÉRIL, PRAZO DE VALIDADE DE 70% DO PRAZO TOTAL DE VALIDADE DO PRODUTO NO MOMENTO DA ENTREGA. MARCA REFERÊNCIA: CREMER.
32	ROLO	ATADURA DE CREPOM, 100% ALGODÃO CRU, DENSIDADE 13 A 18 FIOS/CM², LARGURA 12CM, COMPRIMENTO 1,8M (EM REPOUSO), EMBALADO INDIVIDUALMENTE, NÃO ESTÉRIL, PRAZO DE VALIDADE DE 70% DO PRAZO TOTAL DE VALIDADE DO PRODUTO NO MOMENTO DA ENTREGA. MARCA REFERÊNCIA: CREMER.
33	ROLO	ATADURA GESSADA, TECIDO TIPO TELA 100% ALGODÃO, GESSO IMPREGNADO UNIFORMEMENTE, LARGURA 10CM, COMPRIMETO 3M, SECAGEM ULTRA RÁPIDA, HIPOALERGÊNICA, EMBALAGEM INDIVIDUAL, LACRADA, NÃO ESTÉRIL, PRAZO DE VALIDADE DE 70% DO PRAZO TOTAL DE VALIDADE DO PRODUTO NO MOMENTO DA ENTREGA. MARCA REFERÊNCIA: CREMER.
34	FRASCO COM 5ML	COLÍRIO, SOLUÇÃO OFTÁLMICA, COMPOSIÇÃO: ATROPINA 1%, LACRADO, ESTÁRIL, FRASCO CONTA GOTAS 5ML, PRAZO DE VALIDADE DE 70% DO PRAZO TOTAL DE VALIDADE DO PRODUTO NO MOMENTO DA ENTREGA. MARCA REFERÊNCIA: ALLERGAN.
35	CAIXA C/10 UNIDADES	AVENTAL, HOSPITALAR, CIRÚRGICO, DESCARTÁVEL, USO ÚNICO, MATERIAL 100% POLIPROPILENO, ATÓXICO, HIPOALÉRGICO, PUNHO MALHA, MANGA LONGA, COR BRANCO, GRAMATURA 50 G/GM², TAMANHO ÚNICO, EMBALAGEM 10 UNIDADES.
36	COMPRIMIDO	ANTIBIÓTICO, PRINCÍPIO ATIVO: AZITROMICINA 500 G, CAIXA COM 3 COMPRIMIDOS, PRAZO DE VALIDADE DE 70% DO PRAZO TOTAL DE VALIDADE DO PRODUTO NO MOMENTO DA ENTREGA. MARCA REFERÊNCIA: AZI.
37	EMBALAGEM C/ 100 UNIDADES	BABADOR, ODONTOLÓGICO, IMPERMEÁVEL, NÃO ESTÉRIL, COMPOSIÇÃO FIBRA DE CELULOSE, DIMENSÕES APROXIMADAS: 30 X 45CM, GRAMATURA: 30-40G/M², EMBALAGEM 100 UNIDADES. MARCA REFERÊNCIA: BIODINÂMICA.
38	LITRO	BENZINA, RETIFICADA, LÍQUIDO INCOLOR, ODOR GASOLINA, GRAUDE PUREZA MÍNIMA: 97%, LACRADA, EMBALAGEM 1 LITRO. MARCA REFERÊNCIA: RENOV.
39	POTE C/ 12 GRAMAS	ANESTÉSICO, TÓPICO, GEL, COMPOSIÇÃO: BENZOCAÍNA 20%, SABOR TUTTI FRUTTI, LACRADO, COM BULA, EMBALAGEM 12 GRAMAS, PRAZO DE VALIDADE DE 70% DO PRAZO TOTAL DE VALIDADE DO PRODUTO NO MOMENTO DA ENTREGA. MARCA REFERÊNCIA: BENZOTOP.
40	FRASCO DE 100 ML	ANTIBIÓTICO, SUSPENSÃO ORAL, COMPOSIÇÃO: BENZOILMETRONIDAZOL 40MG/ML, LACRADO, COM BULA, FRASCO 120ML, PRAZO DE VALIDADE DE 70% DO PRAZO TOTAL DE VALIDADE DO PRODUTO NO MOMENTO DA ENTREGA. MARCA REFERÊNCIA: FLAGYL.
41	TUBO COM 30GR	CREME DERMATOLÓGICO, COMPOSIÇÃO: CETOCONAZOL + DIPROPIONATO DE BETAMETASONA (20 MG/G + 0,5 MG/G), BISNAGA COM 30 G, USO TÓPICO, NÃO INGERIR, USO ADULTO E PEDIÁTRICO, PRAZO DE VALIDADE DE 70% DO PRAZO TOTAL DE VALIDADE DO PRODUTO NO MOMENTO DA ENTREGA. MARCA REFERÊNCIA: CANDICORT.
42	TUBO COM 30GR	CREME DERMATOLÓGICO, COMPOSIÇÃO: CETOCONAZOL + DIPROPIONATO DE BETAMETASONA + SULFATO DE NEOMICINA (20 MG/G + 0,5 MG/G + 1,5 MG/G), BISNAGA COM 30 G, USO DERMATOLÓGICO, USO ADULTO E PEDIÁTRICO, PRAZO DE VALIDADE DE 70% DO PRAZO TOTAL DE VALIDADE DO PRODUTO NO MOMENTO DA ENTREGA. MARCA REFERÊNCIA: NOVACORT.
43	TUBO COM 30GR	CREME DERMATOLÓGICO, COMPOSIÇÃO: DIPROPIONATO DE BETAMETASONA 0,5 MG/G, BISNAGA COM 30 G, USO ADULTO E PEDIÁTRICO, PRAZO DE VALIDADE DE 70% DO PRAZO TOTAL DE VALIDADE DO PRODUTO NO MOMENTO DA ENTREGA. MARCA REFERÊNCIA: DIPROSONE.
44	TUBO COM 20GR	CREME DERMATOLÓGICO, COMPOSIÇÃO: VALERATO DE BETAMETASONA + SULFATO DE GENTAMICINA + TOLNAFTATO + CLIOQUINOL (0,5 MG/G + 1MG/G + 10 MG/G + 10 MG/G), BISNAGA COM 20 G, USO TÓPICO, USO ADULTO E PEDIÁTRICO, PRAZO DE VALIDADE DE 70% DO PRAZO TOTAL DE VALIDADE DO PRODUTO NO MOMENTO DA ENTREGA. MARCA REFERÊNCIA: POLIDERMS.
45	EMBALAGEM C/ 24 SACHÊS	BICARBONATO DE SÓDIO, ODONTOLÓGICO, APRESENTAÇÃO PÓ BRANCO CRISTALINO, EXTRA-FINO, ALTO GRAU DE PUREZA, AROMA NATURAL, CAIXA COM 15 SACHÊS DE 40 GRAMAS CADA. MARCA REFERÊNCIA: AIRON
46	UNIDADE	BOLSA DE BORRACHA, PARA ÁGUA QUENTE E FRIA, CAPACIDADE 2 A 2,5 LITROS, BORRACHA SUPER RESISTENTE, BICO FUNIL, TAMPA ROLHA, COR VERMELHA, UNIDADE.
47	UNIDADE	BOLSA TÉRMICA, GEL, QUENTE-FRIO, NÃO CONGELA, NÃO TÓXICA, REUTILIZÁVEL, FLEXÍVEL, SELADA, CAPACIDADE 400 A 500 GRAMAS, UNIDADE.
48	UNIDADE	BOLSA, COLETA DE SANGUE, TIPO SIMPLES, PVC, ANTICOAGULANTE CPDA-1, TUBO DE COLETA, AGULHA, SISTEMA FECHADO, ESTÉRIL, ATÓXICA, APIROGÊNICA, CAPACIDADE 500ML, UNIDADE, PRAZO DE VALIDADE DE 70% DO PRAZO TOTAL DE VALIDADE DO PRODUTO NO MOMENTO DA ENTREGA.
49	UNIDADE	BROCA, ALTA ROTAÇÃO, AÇO INOXIDÁVEL, DIAMANTADA, CÔNICA, TOPO EM CHAMA, HASTE REGULAR, CORTE EXTRA FINO, NUMERAÇÃO AMERICANA 1, REFERÊNCIA 1190FF, EMBALAGEM 1 UNIDADE.
50	UNIDADE	BROCA, ALTA ROTAÇÃO, AÇO INOXIDÁVEL, DIAMANTADA, CÔNICA, TOPO EM CHAMA, HASTE REGULAR, CORTE EXTRA FINO, NUMERAÇÃO AMERICANA 1, REFERÊNCIA 3195FF, EMBALAGEM 1 UNIDADE.
51	UNIDADE	BROCA, ALTA ROTAÇÃO, AÇO INOXIDÁVEL, DIAMANTADA, ESFÉRICA, HASTE REGULAR, CORTE MÉDIO, NUMERAÇÃO AMERICANA, REFERÊNCIA 1011, EMBALAGEM 1 UNIDADE.
52	UNIDADE	BROCA, ALTA ROTAÇÃO, AÇO INOXIDÁVEL, DIAMANTADA, ESFÉRICA, HASTE REGULAR, CORTE MÉDIO, NUMERAÇÃO AMERICANA, REFERÊNCIA 1013, EMBALAGEM 1 UNIDADE.
53	UNIDADE	BROCA, ALTA ROTAÇÃO, AÇO INOXIDÁVEL, DIAMANTADA, ESFÉRICA, HASTE REGULAR, CORTE MÉDIO, NUMERAÇÃO AMERICANA, REFERÊNCIA 1014, EMBALAGEM 1 UNIDADE.
54	UNIDADE	BROCA, ALTA ROTAÇÃO, AÇO INOXIDÁVEL, DIAMANTADA, PÊRA, HASTE REGULAR, CORTE EXTRA FINO, NUMERAÇÃO AMERICANA 1, REFERÊNCIA 3168FF, EMBALAGEM 1 UNIDADE.
55	CAIXA C/ 6 UNIDADES	BROCA, BAIXA ROTAÇÃO, AÇO INOXIDÁVEL, ESFÉRICA, CONTRA ÂNGULO, HASTE REGULAR, CORTE REGULAR, REFERÊNCIA 1, EMBALAGEM 1 UNIDADE.
56	CAIXA C/6 UNIDADES	BROCA, BAIXA ROTAÇÃO, AÇO INOXIDÁVEL, ESFÉRICA, CONTRA ÂNGULO, HASTE REGULAR, CORTE REGULAR, REFERÊNCIA 2, EMBALAGEM 1 UNIDADE.
57	CAIXA C/6 UNIDADES	BROCA, BAIXA ROTAÇÃO, AÇO INOXIDÁVEL, ESFÉRICA, CONTRA ÂNGULO, HASTE REGULAR, CORTE REGULAR, REFERÊNCIA 4, EMBALAGEM 1 UNIDADE.
58	CAIXA C/6 UNIDADES	BROCA, BAIXA ROTAÇÃO, AÇO INOXIDÁVEL, ESFÉRICA, CONTRA ÂNGULO, HASTE REGULAR, CORTE REGULAR, REFERÊNCIA 6, EMBALAGEM 1 UNIDADE.
59	CAIXA C/ 6 UNIDADES	BROCA, BAIXA ROTAÇÃO, AÇO INOXIDÁVEL, ESFÉRICA, CONTRA ÂNGULO, HASTE REGULAR, CORTE REGULAR, REFERÊNCIA 8, EMBALAGEM 1 UNIDADE.
60	FRASCO COM 20ML	SOLUÇÃO ORAL, BROMOPRIDA 4 MG/ML, FRASCO COM 20 ML, USO ORAL, USO PEDIÁTRICO, PRAZO DE VALIDADE DE 70% DO PRAZO TOTAL DE VALIDADE DO PRODUTO NO MOMENTO DA ENTREGA. MARCA REFERÊNCIA: DIGESAN.
61	UNIDADE	CABO BISTURI, AÇO INOXIDÁVEL, TAMANHO N°4, COMPRIMENTO 13 A 13,5CM, ESTERELIZÁVEL, FABICRADO DE ACORDO COM PADRÕES INTERNACIONAIS DE QUALIDADE, EMBALAGEM 1 UNIDADE.
62	FRASCO COM 100ML	LOÇÃO, COMPOSIÇÃO: CLORIDRATO DE DIFENIDRAMINA 10MG, CALAMINA 80MG, CÂNFORA 1MG, FRASCO 100ML, FRASCO LACRADO, PRAZO DE VALIDADE DE 70% DO PRAZO TOTAL DE VALIDADE DO PRODUTO NO MOMENTO DA ENTREGA. MARCA REFERÊNCIA: CALADRYL.
63	1 UNIDADE (ROLO DE CARBONO COM 280 FOLHAS)	CARBONO, ARTICULAÇÃO, PAPEL 100% VEGETAL, DUPLA FACE, ESPESSURA 100 MICRAS, DESCARTÁVEL, EMBALAGEM COM 12 UNIDADES.
64	FRASCO	SOLUÇÃO INJETÁVEL, CARBOPLATINA 150 G, FRASCO-AMPOLA COM 15 ML, VIA DE ADMINISTRAÇÃO: VIA INTRAVENOSA, USO ADULTO, AGENTE CITOTÓXICO, PRAZO DE VALIDADE DE 70% DO PRAZO TOTAL DE VALIDADE DO PRODUTO NO MOMENTO DA ENTREGA. MARCA REFERÊNCIA: B-PLATIN.
65	UNIDADE	CATETER INTRAVENOSO, POLIURETANO OU VIALON, CALIBRE 20, COMPRIMENTO 32, 20 G (1,1 X 32 MM – ROSA), SILICONIZADO, CÂMARA DE REFLUXO, TAMPA PROTETORA, ESTÉRIL, DESCARTÁVEL, AÇO INÓX, BISEL CURTO, TRIFACETADO, EMBALAGEM INDIVIDUAL, CAIXA COM 100 UNIDADES, PRAZO DE VALIDADE DE 70% DO PRAZO TOTAL DE VALIDADE DO PRODUTO NO MOMENTO DA ENTREGA.
66	UNIDADE	CATETER INTRAVENOSO, POLIURETANO OU VIALON, CALIBRE 22, COMPRIMENTO 25, 22 G (0,9 X 25 MM – AZUL), SILICONIZADO, CÂMARA DE REFLUXO, TAMPA PROTETORA, ESTÉRIL, DESCARTÁVEL, AÇO INÓX, BISEL CURTO, TRIFACETADO, EMBALAGEM INDIVIDUAL, CAIXA COM 100 UNIDADES, PRAZO DE VALIDADE DE 70% DO PRAZO TOTAL DE VALIDADE DO PRODUTO NO MOMENTO DA ENTREGA.
67	UNIDADE	CATETER INTRAVENOSO, POLIURETANO OU VIALON, CALIBRE 24, COMPRIMENTO 19, 24 G (0,7 X 19 MM – AMARELO), SILICONIZADO, CÂMARA DE REFLUXO, TAMPA PROTETORA, ESTÉRIL, DESCARTÁVEL, AÇO INÓX, BISEL CURTO, TRIFACETADO, EMBALAGEM INDIVIDUAL, CAIXA COM 100 UNIDADES, PRAZO DE VALIDADE DE 70% DO PRAZO TOTAL DE VALIDADE DO PRODUTO NO MOMENTO DA ENTREGA.
68	AMPOLA	ANTIBIÓTICO, CEFALOTINA SÓDICA, INJETÁVEL, CONCENTRAÇÃO: 1 G, FRASCO-AMPOLA DE 1 G DO LIOFILIZADO COM 10 ML DE DILUENTE, PRAZO DE VALIDADE DE 70% DO PRAZO TOTAL DE VALIDADE DO PRODUTO NO MOMENTO DA ENTREGA. MARCA DE REFERÊNCIA: CEFLEN
69	UNIDADE	ANTIBIÓTICO, CEFTRIAXONA SÓDICA, INJETÁVEL, CONCENTRAÇÃO: 1 G, FRASCO-AMPOLA DE 1 G DO LIOFILIZADO COM 10 ML DE DILUENTE, PRAZO DE VALIDADE DE 70% DO PRAZO TOTAL DE VALIDADE DO PRODUTO NO MOMENTO DA ENTREGA. MARCA DE REFERÊNCIA: EUROFARMA
70	TUBO COM 30GR	CREME DERMATOLÓGICO, CETOCONAZOL 20 MG/G, BISNAGA COM 30 G, USO TÓPICO, USO ADULTO E PEDIÁTRICO, PRAZO DE VALIDADE DE 70% DO PRAZO TOTAL DE VALIDADE DO PRODUTO NO MOMENTO DA ENTREGA. MARCA REFERÊNCIA: NIZORAL CREME.
71	COMPRIMIDO	CETOPROFENO 100 MG, EMBALAGEM COM 20 COMPRIMIDOS, USO ORAL, USO ADULTO, PRAZO DE VALIDADE DE 70% DO PRAZO TOTAL DE VALIDADE DO PRODUTO NO MOMENTO DA ENTREGA. MARCA REFERÊNCIA: PROFENID ENTÉRICO.
72	AMPOLA COM 2ML	SOLUÇÃO INJETÁVEL, CETOPROFENO 50 GM/ML, EMBALAGEM CONTENDO 6 AMPOLAS DE 2 ML, USO INTRAMUSCULAR, USO ADULTO, PRAZO DE VALIDADE DE 70% DO PRAZO TOTAL DE VALIDADE DO PRODUTO NO MOMENTO DA ENTREGA. MARCA REFERÊNCIA: PROFENID INJETÁVEL.
73	COMPRIMIDO	CETOPROFENO 50 MG, EMBALAGEM COM 24 CÁPSULAS, USO ORAL, USO ADULTO, PRAZO DE VALIDADE DE 70% DO PRAZO TOTAL DE VALIDADE DO PRODUTO NO MOMENTO DA ENTREGA. MARCA REFERÊNCIA: CEPROFEN.
74	FRASCO 8 ML	CIMENTO ODONTOLÓGICO, COMPOSIÇÃO: IONÔMERO DE VIDRO, KIT CONTENDO 10 G DE PÓ E 13 ML DE LÍQUIDO, USO ODONTOLÓGICO, MATERIAL FORRADOR, PRAZO DE VALIDADE DE 70% DO PRAZO TOTAL DE VALIDADE DO PRODUTO NO MOMENTO DA ENTREGA. MARCA REFERÊNCIA: VIDRION F.
75	FRASCO C/ 10G	CIMENTO ODONTOLÓGICO, COMPOSIÇÃO: IONÔMERO DE VIDRO, KIT CONTENDO 10 G DE PÓ E 8 ML DE LÍQUIDO, USO ODONTOLÓGICO, MATERIAL RESTAURADOR, PRAZO DE VALIDADE DE 70% DO PRAZO TOTAL DE VALIDADE DO PRODUTO NO MOMENTO DA ENTREGA. MARCA REFERÊNCIA: VIDRION R.
76	KIT	CIMENTO ODONTOLÓGICO, COMPOSIÇÃO: HIDRÓXIDO DE CÁLCIO, KIT CONTENDO 13 G DE PASTA BASE, 11 G DE PASTA CATALISADORA E UM BLOCO DE MISTURA, RADIOPACO, USO ODONTOLÓGICO, MATERIAL FORRADOR, PRAZO DE VALIDADE DE 70% DO PRAZO TOTAL DE VALIDADE DO PRODUTO NO MOMENTO DA ENTREGA. MARCA REFERÊNCIA: HYDRO C.
77	FRASCO 25G	CIMENTO ODONTONTOLÓGICO, FRASCO COM 25 G, MATERIAL OBTURADOR PROVISÓRIO, PRAZO DE VALIDADE DE 70% DO PRAZO TOTAL DE VALIDADE DO PRODUTO NO MOMENTO DA ENTREGA. MARCA REFERÊNCIA: VILLEVIE.
78	KIT C/ 1 FRASCO DO PÓ C/ 38G E 1 FRASCO DO LÍQUIDO C/ 15ML.	CIMENTO ODONTOLÓGICO, COMPOSIÇÃO: ÓXIDO DE ZINCO E EUGENOL, KIT CONTENDO 38 G DE PÓ E 15 ML DE LÍQUIDO), MATERIAL RESTAURADOR TEMPORÁRIO, PRAZO DE VALIDADE DE 70% DO PRAZO TOTAL DE VALIDADE DO PRODUTO NO MOMENTO DA ENTREGA. MARCA REFERÊNCIA: IRM.
79	COMPRIMIDO	ANTIBIÓTICO, CLORIDRATO DE CIPROFLOXACINO, 500 MG, EMBALAGEM COM 14 COMPRIMIDOS, USO ORAL, USO ADULTO, PRAZO DE VALIDADE DE 70% DO PRAZO TOTAL DE VALIDADE DO PRODUTO NO MOMENTO DA ENTREGA. MARCA REFERÊNCIA: MARCA REFERÊNCIA: CIPRO.
80	FRASCO COM 10ML	SOLUÇÃO OTOLÓGICA, COMPOSIÇÃO: CLORANFENICOL + CLORIDRATO DE LIDOCAÍNA (25 MG/ML + 30 MG/ML), FRASCO COM 10 ML, USO OTOLÓGICO, USO ADULTO E PEDIÁTRICO, PRAZO DE VALIDADE DE 70% DO PRAZO TOTAL DE VALIDADE DO PRODUTO NO MOMENTO DA ENTREGA. MARCA REFERÊNCIA: OTOMICINA.
81	UNIDADE	SOLUÇÃO INJETÁVEL, CLORETO DE POTÁSSIO 10% (100 MG/ML), CAIXA CONTENDO 200 AMPOLAS DE 10 ML, VIA DE ADMINISTRAÇÃO: INTRAVENOSA E INDIVIDUALIZADA, ESTÉRIL, APIROGÊNICA, USO ADULTO E PEDIÁTRICO, PRAZO DE VALIDADE DE 70% DO PRAZO TOTAL DE VALIDADE DO PRODUTO NO MOMENTO DA ENTREGA. MARCA REFERÊNCIA: EQUIPLEX.
82	UNIDADE	SOLUÇÃO INJETÁVEL, CLORETO DE POTÁSSIO 19,1% (191 MG/ML), CAIXA CONTENDO 200 AMPOLAS DE 10 ML, VIA DE ADMINISTRAÇÃO: INTRAVENOSA E INDIVIDUALIZADA, ESTÉRIL, APIROGÊNICA, USO ADULTO E PEDIÁTRICO, PRAZO DE VALIDADE DE 70% DO PRAZO TOTAL DE VALIDADE DO PRODUTO NO MOMENTO DA ENTREGA. MARCA REFERÊNCIA: EQUIPLEX.
83	FRASCO 500 ML	SOLUÇÃO FISIOLÓGICA, CLORETO DE SÓDIO 0,9% (9 MG/ML), FRASCO COM 500 ML, ESTÉRIL, APIROGÊNICA, USO TÓPICO, USO ADULTO E PEDIÁTRICO, PRAZO DE VALIDADE DE 70% DO PRAZO TOTAL DE VALIDADE DO PRODUTO NO MOMENTO DA ENTREGA. MARCA REFERÊNCIA: SORIMAX.
84	UNIDADE	SOLUÇÃO FISIOLÓGICA, CLORETO DE SÓDIO 0,9% (9 MG/ML), FRASCO COM 100 ML, ESTÉRIL, APIROGÊNICA, USO INTRAVENOSO, USO ADULTO E PEDIÁTRICO, PRAZO DE VALIDADE DE 70% DO PRAZO TOTAL DE VALIDADE DO PRODUTO NO MOMENTO DA ENTREGA. MARCA REFERÊNCIA: EUROFARMA.
85	FRASCO COM 30ML	SOLUÇÃO NASAL, CLORETO DE SÓDIO + CLORETO DE BENZALCÔNIO (9 MG/ML + 0,1 MG/ML), FRASCO COM 30 ML, USO NASAL, USO ADULTO E PEDIÁTRICO, PRAZO DE VALIDADE DE 70% DO PRAZO TOTAL DE VALIDADE DO PRODUTO NO MOMENTO DA ENTREGA. MARCA REFERÊNCIA: ADNASAL.
86	FRASCO COM UM LITRO	SOLUÇÃO DEGERMANTE, DIGLICONATO DE CLOREXIDINA 2%, FRASCO COM 1000 ML, ANTISSÉPTICO TÓPICO, USO EXTERNO, USO ADULTO E PEDIÁTRICO, PRAZO DE VALIDADE DE 70% DO PRAZO TOTAL DE VALIDADE DO PRODUTO NO MOMENTO DA ENTREGA. MARCA REFERÊNCIA: RIOHEX 2%.
87	COMPRIMIDO	ANTI-GRIPAL, MALEATO DE CLORFENIRAMINA 1 MG + ÁCIDO ASCÓRBICO 50 MG + DIPIRONA MONOIDRATADA 100 MG, EMBALAGEM COM 6 COMPRIMIDOS, USO ORAL, USO ADULTO E PEDIÁTRICO, PRAZO DE VALIDADE DE 70% DO PRAZO TOTAL DE VALIDADE DO PRODUTO NO MOMENTO DA ENTREGA. MARCA REFERÊNCIA: APRACUR.
88	AMPOLA	ANTI-HIPERTENSIVO, CLORIDRATO DE HIDRALAZINA, USO INJETÁVEL, CONCENTRAÇÃO: 20MG/ML, APRESENTAÇÃO: AMPOLAS COM 1ML DE SOLUÇÃO DE USO INTRAMUSCULAR OU ENDOVENOSO, PRAZO DE VALIDADE DE 70% DO PRAZO TOTAL DE VALIDADE DO PRODUTO NO MOMENTO DA ENTREGA. MARCA REFERÊNCIA: NEPRESOL
89	AMPOLA	ANTI-HISTAMÍNICO, CLORIDRATO DE DIFENIDRAMINA, SOLUÇÃO INJETÁVEL, CONCENTRAÇÃO: 50MG/ML, APRESENTAÇÃO: AMPOLAS COM 1ML DE SOLUÇÃO DE USO INTRAMUSCULAR OU INTRAVENOSO. PRAZO DE VALIDADE DE 70% DO PRAZO TOTAL DE VALIDADE DO PRODUTO NO MOMENTO DA ENTREGA. MARCA REFERÊNCIA: DIFENIDRIN
90	AMPOLA	AGENTES CARDÍACOS DOPAMINÉRGICOS, CLORIDRATO DE DOPAMINA, SOLUÇÃO INJETÁVEL, CONCENTRAÇÃO: 5MG/ML, APRESENTAÇÃO: AMPOLAS DE 10 ML, INDICAÇÃO: CHOQUE CIRCULATÓRIO: CHOQUE CARDIOGÊNICO, PÓS-INFARTO, CHOQUE SÉPTICO, CHOQUE ANAFILÁTICO, RETENÇÃO HIDROSSALINA DE ETIOLOGIA VARIADA. PRAZO DE VALIDADE DE 70% DO PRAZO TOTAL DE VALIDADE DO PRODUTO NO MOMENTO DA ENTREGA. MARCA REFERÊNCIA: DOPACRIS
91	CAIXA	ANTIBIÓTICO, CLORIDRATO DE DOXICICLINA, COMPRIMIDOS REVESTIDOS, CONCENTRAÇÃO: 100MG, CAIXA COM 15 COMPRIMIDOS. PRAZO DE VALIDADE DE 70% DO PRAZO TOTAL DE VALIDADE DO PRODUTO NO MOMENTO DA ENTREGA. MARCA REFERÊNCIA: CLORDOX
92	AMPOLA	ANALGÉSICO E ANTITÉRMICO. CLORIDRATO DE PETIDINA, SOLUÇÃO INJETÁVEL, CONCENTRAÇÃO:50MG/ML, APRESENTAÇÃO: AMPOLAS COM 2ML DE SOLUÇÃO DE USO INTRAVENOSO, PRAZO DE VALIDADE DE 70% DO PRAZO TOTAL DE VALIDADE DO PRODUTO NO MOMENTO DA ENTREGA. MARCA REFERÊNCIA: DOLANTINA
93	AMPOLA	GASTROPROCINÉTICOS, CLORIDRATO DE METOCLOPRAMIDA, SOLUÇÃO DE USO INJETÁVEL, CONCENTRAÇÃO: 5 MG/ML, APRESENTAÇÃO: AMPOLAS COM 2ML, INDICAÇÃO: TRATAMENTO DE ALTERAÇÕES DA MOVIMENTAÇÃO DO SISTEMA DIGESTIVO COMO EM ENJOOS E VÔMITOS DE ORIGEM CIRÚRGICA, DOENÇAS METABÓLICAS E INFECCIOSAS, SECUNDÁRIAS A MEDICAMENTOS. PRAZO DE VALIDADE DE 70% DO PRAZO TOTAL DE VALIDADE DO PRODUTO NO MOMENTO DA ENTREGA. MARCA REFERÊNCIA: METOCLOSANTISA
94	AMPOLA	ANTI-HISTAMÍNICO, CLORIDRATO DE PROMETAZINA, SOLUÇÃO DE USO INJETÁVEL, CONCENTRAÇÃO: 50MG, APRESENTAÇÃO: AMPOLAS COM 2ML DE SOLUÇÃO DE USO INTRAMUSCULAR. PRAZO DE VALIDADE DE 70% DO PRAZO TOTAL DE VALIDADE DO PRODUTO NO MOMENTO DA ENTREGA. MARCA REFERÊNCIA: PAMERGAN
95	AMPOLA	ANALGÉSICO E ANTITÉRMICO, CLORIDRATO DE TRAMADOL, USO INJETÁVEL, CONCENTRAÇÃO: 50MG/ML, APRESENTAÇÃO: AMPOLAS COM 1ML DE SOLUÇÃO DE USO INTRAMUSCULAR OU INTRAVENOSO. PRAZO DE VALIDADE DE 70% DO PRAZO TOTAL DE VALIDADE DO PRODUTO NO MOMENTO DA ENTREGA. MARCA REFERÊNCIA: TRAMAL
96	AMPOLA	SOLUÇÃO INJETÁVEL, CLORIDRATO DE TRAMADOL, 50 MG/ML, USO INTRAVENOSO, INTRAMUSCULAR E SUBCUTÂNEO, USO ADULTO,PRAZO DE VALIDADE DE 70% DO PRAZO TOTAL DE VALIDADE DO PRODUTO NO MOMENTO DA ENTREGA. MARCA REFERÊNCIA: TRAMAL.
97	FRASCO COM 120ML	ANALGÉSICO E ANTITÉRMICO, FOSFATO DE CODEÍNA, SOLUÇÃO DE USO ORAL, CONCENTRAÇÃO: 3MG/ML, CAIXA COM 1 FRASCO COM 120ML. PRAZO DE VALIDADE DE 70% DO PRAZO TOTAL DE VALIDADE DO PRODUTO NO MOMENTO DA ENTREGA. MARCA REFERÊNCIA: CODEIN
98	UNIDADE	POMADA DERMATOLÓGICA, COMPOSIÇÃO: COLAGENASE 0,6 U/G + CLORANFENICOL 10 MG/G, BISNAGA DE 30 G, USO TÓPICO, USO ADULTO E PEDIÁTRICO, PRAZO DE VALIDADE DE 70% DO PRAZO TOTAL DE VALIDADE DO PRODUTO NO MOMENTO DA ENTREGA. MARCA REFERÊNCIA: IRUXOL.
99	TUBO COM 30GR	COLETOR PERFUROCORTANTE, EM PAPELÃO, ACOMPANHA SACO PLÁSTICO E DESCONECTADOR DE AGULHA, EMBALAGEM COM 10 UNIDADES, 1,5 LITROS LITROS, PRAZO DE VALIDADE DE 70% DO PRAZO TOTAL DE VALIDADE DO PRODUTO NO MOMENTO DA ENTREGA. MARCA REFERÊNCIA: DESCARPACK.
100	UNIDADE	COLETOR PERFUROCORTANTE, EM PAPELÃO, ACOMPANHA SACO PLÁSTICO, EMBALAGEM COM 1 UNIDADE, 13 LITROS, PRAZO DE VALIDADE DE 70% DO PRAZO TOTAL DE VALIDADE DO PRODUTO NO MOMENTO DA ENTREGA. MARCA REFERÊNCIA: DESCARPACK.
101	UNIDADE	COLETOR PERFUROCORTANTE, EM PAPELÃO, ACOMPANHA SACO PLÁSTICO, EMBALAGEM COM 1 UNIDADE, 20 LITROS, PRAZO DE VALIDADE DE 70% DO PRAZO TOTAL DE VALIDADE DO PRODUTO NO MOMENTO DA ENTREGA. MARCA REFERÊNCIA: DESCARPACK.
102	UNIDADE	COLETOR PERFUROCORTANTE, EM PAPELÃO, ACOMPANHA SACO PLÁSTICO, EMBALAGEM COM 1 UNIDADE, 7 LITROS, PRAZO DE VALIDADE DE 70% DO PRAZO TOTAL DE VALIDADE DO PRODUTO NO MOMENTO DA ENTREGA. MARCA REFERÊNCIA: DESCARPACK.
103	UNIDADE	COLETOR UNIVERSAL, EM POLIPROPILENO, PACOTE COM 100 UNIDADES, GRADUADO, ESTŔRIL, EMBALADO INDIVIDUALMENTE, COM PÁ, PRAZO DE VALIDADE DE 70% DO PRAZO TOTAL DE VALIDADE DO PRODUTO NO MOMENTO DA ENTREGA. MARCA REFERÊNCIA: CRALPLAST.
104	PACOTE	COMPRESSA CAMPO OPERATÓRIO, CONFECCIONADA COM FIOS 100 % ALGODÃO, EM TECIDO COM QUATRO CAMADAS, COM PLACA RADIOPACA E CADARÇO DUPLO LATERAL EM FORMA DE ALÇA, LATERAIS COSTURADAS, PACOTE COM 50 COMPRESSAS, TAMANHO 45 X 50 CM. PRAZO DE VALIDADE DE 70% DO PRAZO TOTAL DE VALIDADE DO PRODUTO NO MOMENTO DA ENTREGA. MARCA REFERÊNCIA: CREMER
105	PACOTE	COMPRESSA DE GAZE, 13 FIOS, ESTÉRIL, TAMANHO: 7,5 X 7,5, PACOTES COM 10 GAZES. PRAZO DE VALIDADE DE 70% DO PRAZO TOTAL DE VALIDADE DO PRODUTO NO MOMENTO DA ENTREGA. MARCA REFERÊNCIA: CREMER
106	PACOTE C/5	COMPRESSA DE ALGODÃO, 100% ALGODÃO, CIRÚRGICA, CAMPO CIRÚRGICO, DIMENSÕES: 30 X 30CM, FIO RADIOPACO, ESTÉRIL, USO ÚNICO, EMBALAGEM COM 5 UNIDADES, PRAZO DE VALIDADE DE 70% DO PRAZO TOTAL DE VALIDADE DO PRODUTO NO MOMENTO DA ENTREGA. MARCA REFERÊNCIA: CREMER
107	UNIDADES	CONDICIONADOR DENTAL, ÁCIDO FOSFÓRICO 37%, EMBALAGEM COM 3 SERINGAS DE 2,5 ML, PRAZO DE VALIDADE DE 70% DO PRAZO TOTAL DE VALIDADE DO PRODUTO NO MOMENTO DA ENTREGA. MARCA REFERÊNCIA: ALPHA ETCH.
108	FRASCO COM 150GR	LOÇÃO PÓS-SOL, COMPOSIÇÃO: ALOE VERA, ALANTOÍNA E PANTENOL (VITAMINA B5), MENTOL, FORMA FARMACÊUTICA: CREME GEL, FRASCO 150 GRAMAS, PRAZO DE VALIDADE DE 70% DO PRAZO TOTAL DE VALIDADE DO PRODUTO NO MOMENTO DA ENTREGA. MARCA REFERÊNCIA: ALIVIOSOL.
109	UNIDADE	CUBA, FORMATO: RIM (RENIFORME), AÇO INOXIDÁVEL, 26 CM X 12 CM, CAPACIDADE 700 ML, MARCA REFERÊNCIA: ECONOX.
110	UNIDADE	CUNHA ODONTOLÓGICA, DE MADEIRA, EMBALAGEM COM 100 UNIDADES, SORTIDAS, MARCA REFERÊNCIA: KERR.
111	CAIXA COM 10 UNIDADE	CURATIVO TRANSPARENTE, TIPO ADESIVO, MICROPOROSO, ALMOFADA VISCOSE ANTISSÉPTICA, MEDIDAS COM EMBALAGEM: 40 X 20 MM (APROXIMADO), EMBALAGEM INDIVIDUAL, CAIXA COM 10 UNIDADES. PRAZO DE VALIDADE DE 70% DO PRAZO TOTAL DE VALIDADE DO PRODUTO NO MOMENTO DA ENTREGA. MARCA REFERÊNCIA: BAND-AID.
112	CAIXA COM 40 UNIDADES	CURATIVO TRANSPARENTE, TIPO ADESIVO, MICROPOROSO, ALMOFADA VISCOSE ANTISSÉPTICA, MEDIDAS COM EMBALAGEM: 70 X 36 MM (APROXIMADO), EMBALAGEM INDIVIDUAL, CAIXA COM 40 UNIDADES. PRAZO DE VALIDADE DE 70% DO PRAZO TOTAL DE VALIDADE DO PRODUTO NO MOMENTO DA ENTREGA. MARCA REFERÊNCIA: BAND-AID.
113	SERIGA COM PONTEIRAS	GEL DESSENSIBILIZANTE, COMPOSIÇÃO: NITRATO DE POPTÁSSIO E FLOURETO DE SÓDIO, EMBALAGEM COM 1 SERINGA DE 2,5 A 3 G + PONTEIRA, USO PROFISSIONAL. PRAZO DE VALIDADE DE 70% DO PRAZO TOTAL DE VALIDADE DO PRODUTO NO MOMENTO DA ENTREGA. MARCA REFERÊNCIA: DESENSIBILIZE KF 2% (FGM).
114	FRASCO COM UM LITRO	DETERGENTE ENZIMÁTICO, COMPOSIÇÃO: A BASE DE PROTEASE, AMILASE, LIPASE E CARBOIDRASE, CONTÉM TENSOATIVOS NÃO IÔNICOS, FRASCO COM UM LITRO. INDICADO PARA A REMOÇÃO DE MATÉRIA ORGÂNICA COMO SANGUE, FEZES, MUCO E FLUIDOS ORGÂNICOS DOS INSTRUMENTAIS CIRÚRGICOS GARANTINDO UMA MELHOR DESINFECÇÃO APÓS LIMPEZA. PRAZO DE VALIDADE DE 70% DO PRAZO TOTAL DE VALIDADE DO PRODUTO NO MOMENTO DA ENTREGA. MARCA REFERÊNCIA: CICLO FARMA
115	CAIXA COM 50 AMPOLAS	SOLUÇÃO INJETÁVEL, COMPOSIÇÃO: FOSFATO DE DEXAMETASONA 4 MG/ML, CAIXA COM 50 AMPOLAS DE 4 MG/ML, VIA DE ADMINISTRAÇÃO: INTRAMUSCULAR / INTRAVENOSA, USO ADULTO E PEDIÁTRICO, PRAZO DE VALIDADE DE 70% DO PRAZO TOTAL DE VALIDADE DO PRODUTO NO MOMENTO DA ENTREGA. MARCA REFERÊNCIA: METAXON.
116	EMBALAGEM COM 10GR	CREME DERMATOLÓGICO, COMPOSIÇÃO: ACETATO DE DEXAMETASONA 1 MG/G, BISNAGA COM 10 G, USO TÓPICO, USO ADULTO E PEDIÁTRICO, PRAZO DE VALIDADE DE 70% DO PRAZO TOTAL DE VALIDADE DO PRODUTO NO MOMENTO DA ENTREGA. MARCA REFERÊNCIA: DEXAMETONAL.
117	FRASCO COM 5ML	SUSPENSÃO OFTÁLMICA, COMPOSIÇÃO: DEXAMETASONA 0,1%, 1 MG/ML, FRASCO COM 5 ML, VIA DE ADMINISTRAÇÃO TÓPICA OCULAR, USO ADULTO, PRAZO DE VALIDADE DE 70% DO PRAZO TOTAL DE VALIDADE DO PRODUTO NO MOMENTO DA ENTREGA. MARCA REFERÊNCIA: MAXIDEX.
118	FRASCO COM 120ML	ELIXIR, COMPOSIÇÃO: DEXAMETASONA 0,1 MG/ML, FRASCO COM 120 ML + COPO DOSADOR, USO ORAL, USO PEDIÁTRICO, PRAZO DE VALIDADE DE 70% DO PRAZO TOTAL DE VALIDADE DO PRODUTO NO MOMENTO DA ENTREGA. MARCA REFERÊNCIA: DECADRON.
119	EMBALAGEM	ANTI-INFLAMATÓRIO, COMPOSIÇÃO: DEXAMETASONA 0,5 MG, EMBALAGEM COM 20 COMPRIMIDOS, USO ORAL, USO ADULTO E PEDIÁTRICO, PRAZO DE VALIDADE DE 70% DO PRAZO TOTAL DE VALIDADE DO PRODUTO NO MOMENTO DA ENTREGA. MARCA REFERÊNCIA: DECADRON.
120	BISNAGA COM 30GR	POMADA DERMATOLÓGICA, COMPOSIÇÃO: DEXPANTENOL 50 MG/G, EMBALAGEM COM 1 BISNAGA, BISNAGA COM 30 G, USO TÓPICO, USO EXTERNO, USO ADULTO E PEDIÁTRICO, PRAZO DE VALIDADE DE 70% DO PRAZO TOTAL DE VALIDADE DO PRODUTO NO MOMENTO DA ENTREGA. MARCA REFERÊNCIA: DEPANTEX.
121	EMBALAGEM	ANTI-INFLAMATÓRIO, COMPOSIÇÃO: DICLOFENACO SÓDICO 50 MG, EMBALAGEM COM 20 COMPRIMIDOS REVESTIDOS, USO ORAL, USO ADULTO E PEDIÁTRICO, PRAZO DE VALIDADE DE 70% DO PRAZO TOTAL DE VALIDADE DO PRODUTO NO MOMENTO DA ENTREGA. MARCA REFERÊNCIA: CATAFLAM.
122	EMBALAGEM	ANTI-INFLAMATÓRIO, COMPOSIÇÃO: DICLOFENACO SÓDICO 50 MG, EMBALAGEM COM 20 COMPRIMIDOS REVESTIDOS, USO ORAL, USO ADULTO, PRAZO DE VALIDADE DE 70% DO PRAZO TOTAL DE VALIDADE DO PRODUTO NO MOMENTO DA ENTREGA. MARCA REFERÊNCIA: VOLTAREN.
123	BISNAGA COM 60GR	ANTI-INFLAMATÓRIO EM CREME TÓPICO, COMPOSIÇÃO: DICLOFENACO DIETILAMÔNIO, GEL/CREME DE USO DERMATOLÓGICO, CONCENTRAÇÃO: 10MG/G, CAIXA COM 1 BISNAGA COM 60G, PRAZO DE VALIDADE DE 70% DO PRAZO TOTAL DE VALIDADE DO PRODUTO NO MOMENTO DA ENTREGA. MARCA REFERÊNCIA: MEDICAMENTO GENÉRICO.
124	EMBALAGEM	ANTIEMÉTICOS E ANTINAUSEANTES, DIMENIDRINATO, COMPRIMIDO DE USO ORAL, CONCENTRAÇÃO: 100MG, CAIXA COM 20 COMPRIMIDOS, PRAZO DE VALIDADE DE 70% DO PRAZO TOTAL DE VALIDADE DO PRODUTO NO MOMENTO DA ENTREGA. MARCA REFERÊNCIA: DRAMIN
125	FRASCO COM 15ML	ANTIGASES, SIMETICONA, SUSPENSÃO ORAL, CONCENTRAÇÃO: 75MG/ML, FRASCO COM 15 ML, PRAZO DE VALIDADE DE 70% DO PRAZO TOTAL DE VALIDADE DO PRODUTO NO MOMENTO DA ENTREGA. MARCA REFERÊNCIA: LUFTAL
126	AMPOLA COM 2ML	ANALGÉSICO E ANTITÉRMICO, DIPIRONA SÓDICA, SOLUÇÃO INJETÁVEL, AMPOLA COM 2 ML, CONCENTRAÇÃO: 500MG/ML. PRAZO DE VALIDADE DE 70% DO PRAZO TOTAL DE VALIDADE DO PRODUTO NO MOMENTO DA ENTREGA. MARCA REFERÊNCIA: NOVALGINA
127	EMBALAGEM	ANALGÉSICO E ANTITÉRMICO, DIPIRONA 300MG + MUCATO DE ISOMETEPTENO 30MG + / CAFEÍNA 30MG, CAIXA COM 20 COMPRIMIDOS, PRAZO DE VALIDADE DE 70% DO PRAZO TOTAL DE VALIDADE DO PRODUTO NO MOMENTO DA ENTREGA. MARCA REFERÊNCIA: DORALGINA
128	EMBALAGEM	ANALGÉSICO E ANTITÉRMICO, DIPIRONA MONOIDRATADA + CLORIDRATO DE PAPAVERINA +EXTRATO FLUIDO DE ATROPA BELLADONNA LINNÉ, CONCENTRAÇÃO: 30MG + 250MG +0,03ML, CAIXA COM 20 COMPRIMIDOS, PRAZO DE VALIDADE DE 70% DO PRAZO TOTAL DE VALIDADE DO PRODUTO NO MOMENTO DA ENTREGA. MARCA REFERÊNCIA: ATROVERAN COMPOSTO.
129	EMBALAGEM	ANALGÉSICO E ANTITÉRMICO, DIPIRONA SÓDICA, COMPRIMIDOS, CONCENTRAÇÃO: 500MG/ML, CAIXA COM 20 COMPRIMIDOS, PRAZO DE VALIDADE DE 70% DO PRAZO TOTAL DE VALIDADE DO PRODUTO NO MOMENTO DA ENTREGA. MARCA REFERÊNCIA: NOVALGINA
130	FRASCO COM 20ML	ANALGÉSICO E ANTITÉRMICO, DIPIRONA SÓDICA, SUSPENSÃO ORAL, CONCENTRAÇÃO: 500MG/ML, FRASCO GOTEJADOR COM 20ML, PRAZO DE VALIDADE DE 70% DO PRAZO TOTAL DE VALIDADE DO PRODUTO NO MOMENTO DA ENTREGA. MARCA REFERÊNCIA: ANADOR GOTAS
131	AMPOLA COM 20ML	AGENTES CARDÍACOS DOPAMINÉRGICOS, CLORIDRATO DE DOBUTAMINA, SOLUÇÃO INTRAVENOSA, CONCENTRAÇÃO: 250MG, CAIXA CONTENDO 1 AMPOLA COM 20ML DE SOLUÇÃO, PRAZO DE VALIDADE DE 70% DO PRAZO TOTAL DE VALIDADE DO PRODUTO NO MOMENTO DA ENTREGA. MARCA REFERÊNCIA: DOBUTREX
132	FRASCO AMPOLA	AGENTES ANTINEOPLÁSICOS ANTIBIÓTICOS, CLORIDRATO DE DOXORRUBICINA, SOLUÇÃO INTRAVENOSA, CONCENTRAÇÃO 50MG, CAIXA COM 1 FRASCO-AMPOLA COM PÓ PARA SOLUÇÃO DE USO INTRAVENOSO, PRAZO DE VALIDADE DE 70% DO PRAZO TOTAL DE VALIDADE DO PRODUTO NO MOMENTO DA ENTREGA. MARCA REFERÊNCIA: ONCODOX
133	CAIXA COM 200 UNIDADES	ENVELOPE AUTOSSELANTE, TAMANHO APROXIMADO DE 150 MM X 250 MM, COMPOSIÇÃO: PAPEL GRAU CIRÚRGICO E FILME LAMINADO, CAIXA COM 200 UNIDADES, PRAZO DE VALIDADE DE 70% DO PRAZO TOTAL DE VALIDADE DO PRODUTO NO MOMENTO DA ENTREGA. MARCA REFERÊNCIA: MEDSTÉRIL.
134	ROLO COM 100 M	ROLO PARA ESTERILIZAÇÃO, TAMANHO APROXIMADO DE 40 CM X 100 M, COMPOSIÇÃO: PAPEL GRAU CIRÚRGICO E FILME LAMINADO, BOBINA DE 100 METROS, PRAZO DE VALIDADE DE 70% DO PRAZO TOTAL DE VALIDADE DO PRODUTO NO MOMENTO DA ENTREGA. MARCA REFERÊNCIA: POLARFIX.
135	FRASCO COM 2 LITROS	ANTISSÉPTICO BUCAL, GLUCONATO DE CLOREXIDINA 0,12%, FRASCO COM 2 LITRO, PRAZO DE VALIDADE DE 70% DO PRAZO TOTAL DE VALIDADE DO PRODUTO NO MOMENTO DA ENTREGA. MARCA REFERÊNCIA: PERIOGARD.
136	FRASCO COM 20ML	BUTILBROMETO DE ESCOPOLAMINA + DIPIRONA SÓDICA, SOLUÇAO ORAL, CONCENTRAÇÃO: 6,67MG/ML + 333,4MG/ML, FRASCO COM 20 ML. INDICAÇÃO: INDICADO PARA O TRATAMENTO SINTOMÁTICO DE ESTADOS ESPÁSTICO-DOLOROSOS E CÓLICAS DO TRATO GASTRINTESTINAL, / DAS VIAS BILIARES, DO TRATO GENITURINÁRIO E DO APARELHO GENITAL FEMININO (DISMENORREIA). PRAZO DE VALIDADE DE 70% DO PRAZO TOTAL DE VALIDADE DO PRODUTO NO MOMENTO DA ENTREGA. MARCA REFERÊNCIA: BUSCOPAN COMPOSTO.
137	CAIXA COM 20 COMPRIMIDOS	BUTILBROMETO DE ESCOPOLAMINA + PARACETAMOL, SOLUÇAO ORAL, CONCENTRAÇÃO: 10MG + 500MG, CAIXA COM 20 COMPRIMIDOS REVESTIDOS. INDICAÇÃO: É INDICADO PARA O TRATAMENTO DOS SINTOMAS DE CÓLICAS, DORES E DESCONFORTO NA BARRIGA. PRAZO DE VALIDADE DE 70% DO PRAZO TOTAL DE VALIDADE DO PRODUTO NO MOMENTO DA ENTREGA. MARCA REFERÊNCIA: BUSCODUO
138	FRASCO COM 20ML	BUTILBROMETO DE ESCOPOLAMINA, SOLUÇAO ORAL, CONCENTRAÇÃO: 10MG/ML, FRASCO COM 20 ML. INDICAÇÃO: É INDICADO PARA O TRATAMENTO SINTOMÁTICO DE CÓLICAS DOS TRATOS GASTRINTESTINAL E GENITURINÁRIO, ASSIM COMO CÓLICAS E DISCINESIAS DAS VIAS BILIARES. PRAZO DE VALIDADE DE 70% DO PRAZO TOTAL DE VALIDADE DO PRODUTO NO MOMENTO DA ENTREGA. MARCA REFERÊNCIA: BUSCOPAN.
139	UNIDADE	ESCOVA DE ROBINSON, FORMATO: PINCEL CÔNICO, CERDAS DE NYLON, EMBALAGEM COM 1 UNIDADE, PARA CONTRA-ÂNGULO, MARCA REFERÊNCIA: MICRODONT.
140	UNIDADE	ESCOVA DE ROBINSON, FORMATO: PINCEL RETO, CERDAS DE NYLON, EMBALAGEM COM 1 UNIDADE, PARA CONTRA-ÂNGULO, MARCA REFERÊNCIA: MICRODONT.
141	UNIDADE	ESCOVA, CERDAS DE LATÃO DOURADO, EMBALAGEM COM 1 UNIDADE, ESCOVA PARA LIMPEZA DE BROCAS, MARCA REFERÊNCIA: JON.
142	UNIDADE	ESPARADRAPO, ROLO, TAMANHO: 10 CM X 4,5 M, BRANCO, IMPERMEÁVEL, PRAZO DE VALIDADE DE 70% DO PRAZO TOTAL DE VALIDADE DO PRODUTO NO MOMENTO DA ENTREGA. MARCA REFERÊNCIA: CREMER.
143	UNIDADE	ESPARADRAPO, ROLO, TAMANHO: 1,2 CM X 4,5 M, BRANCO, IMPERMEÁVEL, PRAZO DE VALIDADE DE 70% DO PRAZO TOTAL DE VALIDADE DO PRODUTO NO MOMENTO DA ENTREGA. MARCA REFERÊNCIA: CREMER.
144	UNIDADE	ESPÁTULA PARA RESINA, PONTAS ATIVAS BANHADAS EM TITÂNIO OU NÍQUEL-TITÂNIO, EMBALAGEM COM 1 UNIDADE, AUTOCLAVÁVEL, Nº 01. MARCA REFERÊNCIA: DUFLEX (SS WHITE).
145	UNIDADE	ESPELHO BUCAL (ODONTOLÓGICO) N° 5, AÇO INOXIDÁVEL, EMBALAGEM COM 1 UNIDADE, ENCAIXE UNIVERSAL, AUTOCLAVÁVEL, NÃO ACOMPANHA CABO. MARCA REFERÊNCIA: DUFLEX.
146	UNIDADE	ESTOJO PARA INSTRUMENTAL, RETANGULAR, AÇO INOXIDÁVEL, 20 CM X 10 CM X 05 CM, PERFURADO, AUTOCLAVÁVEL, COM TAMPA. MARCA REFERÊNCIA: FORTINOX.
147	UNIDADE	ESTOJO PARA INSTRUMENTAL, RETANGULAR, AÇO INOXIDÁVEL, 26 CM X 12 CM X 06 CM, PERFURADO, AUTOCLAVÁVEL, COM TAMPA. MARCA REFERÊNCIA: ABC INSTRUMENTOS CIRÚRGICOS.
148	UNIDADE	ÉTER DIETÍLICO (ÉTER SULFÚRICO), CONCENTRAÇÃO: 35 %, SOLUÇÃO ALCOÓLICA, FRASCO COM 100 A 1000 ML, PRAZO DE VALIDADE DE 70% DO PRAZO TOTAL DE VALIDADE DO PRODUTO NO MOMENTO DA ENTREGA. MARCA REFERÊNCIA: REMOVEX
149	AMPOLA COM 10 ML	ANESTÉSICOS, ETOMIDATO, SOLUÇÃO INJETÁVEL, CONCENTRAÇÃO: 2MG/ML, CAIXA COM AMPOLAS DE 10ML DE SOLUÇÃO, PRAZO DE VALIDADE DE 70% DO PRAZO TOTAL DE VALIDADE DO PRODUTO NO MOMENTO DA ENTREGA. MARCA REFERÊNCIA: HYPNOMIDATE
150	CAIXA COM 20 COMPRIMIDOS	ANTIEPILÉPTICOS, FENOBARBITAL, COMPRIMIDOS POR VIA ORAL, CONCENTRAÇÃO: 100 MG/ML, CAIXA COM 20 COMPRIMIDOS, PRAZO DE VALIDADE DE 70% DO PRAZO TOTAL DE VALIDADE DO PRODUTO NO MOMENTO DA ENTREGA. MARCA REFERÊNCIA: GARDENAL COMPRIMIDOS
151	CAIXA COM 50 AMPOLAS	ANALGÉSICO, COMPOSIÇÃO: CITRATO DE FENTANILA 0,0785MG, INJETÁVEL, CAIXA COM 50 AMPOLAS DE 2 ML, PRAZO DE VALIDADE DE 70% DO PRAZO TOTAL DE VALIDADE DO PRODUTO NO MOMENTO DA ENTREGA. MARCA REFERÊNCIA: FENTANEST.
152	CAIXA COM 100 PELÍCULAS	FILME RADIOLÓGICO, COMPOSIÇÃO POR BASE, CAMADA ADESIVA, EMULSÃO, CAMADA PROTETORA, CAIXA COM 100 PELÍCULAS, PRAZO DE VALIDADE DE 70% DO PRAZO TOTAL DE VALIDADE DO PRODUTO NO MOMENTO DA ENTREGA. MARCA REFERÊNCIA: AGFA.
153	CAIXA COM 36 UNIDADES	FIO DE SUTURA, ABSORVÍVEL, POLIGLACTINA 910, N° 0-0, COM AGULHA 1/2, CÍRCULO 1,5CM, FIO 70CM, ESTERILIZADA, EMBALAGEM INDIVIDUAL, CAIXA COM 36 UNIDADES, PRAZO DE VALIDADE DE 70% DO PRAZO TOTAL DE VALIDADE DO PRODUTO NO MOMENTO DA ENTREGA. MARCA REFERÊNCIA: SHALON
154	CAIXA COM 36 UNIDADES	FIO DE SUTURA, ABSORVÍVEL, POLIGLACTINA 910, N° 1-0, COM AGULHA 1/2, CÍRCULO 1,5CM, FIO 70CM, ESTERILIZADA, EMBALAGEM INDIVIDUAL, CAIXA COM 36 UNIDADES, PRAZO DE VALIDADE DE 70% DO PRAZO TOTAL DE VALIDADE DO PRODUTO NO MOMENTO DA ENTREGA. MARCA REFERÊNCIA: SHALON
155	CAIXA COM 36 UNIDADES	FIO DE SUTURA, ABSORVÍVEL, POLIGLACTINA 910, N° 2-0, COM AGULHA 1/2, CÍRCULO 1,5CM, FIO 70CM, ESTERILIZADA, EMBALAGEM INDIVIDUAL, CAIXA COM 36 UNIDADES, PRAZO DE VALIDADE DE 70% DO PRAZO TOTAL DE VALIDADE DO PRODUTO NO MOMENTO DA ENTREGA. MARCA REFERÊNCIA: SHALON
156	CAIXA COM 36 UNIDADES	FIO DE SUTURA, ABSORVÍVEL, POLIGLACTINA 910, N° 3-0, COM AGULHA 1/2, CÍRCULO 1,5CM, FIO 70CM, ESTERILIZADA, EMBALAGEM INDIVIDUAL, CAIXA COM 36 UNIDADES, PRAZO DE VALIDADE DE 70% DO PRAZO TOTAL DE VALIDADE DO PRODUTO NO MOMENTO DA ENTREGA. MARCA REFERÊNCIA: SHALON
157	CAIXA COM 36 UNIDADES	FIO DE SUTURA, ABSORVÍVEL, POLIGLACTINA 910, N° 4-0, COM AGULHA 1/2, CÍRCULO 1,5CM, FIO 70CM, ESTERILIZADA, EMBALAGEM INDIVIDUAL, CAIXA COM 36 UNIDADES, PRAZO DE VALIDADE DE 70% DO PRAZO TOTAL DE VALIDADE DO PRODUTO NO MOMENTO DA ENTREGA. MARCA REFERÊNCIA: SHALON
158	CAIXA COM 36 UNIDADES	FIO DE SUTURA SINTÉTICO, ABSORVÍVEL, MULTIFILAMENTO TRANÇADO VIOLETA, COMPOSIÇÃO: ÁCIDO POLIGLICÓLICO, Nº 0, COM AGULHA 1/2, CÍRCULO 1/2 CILINDRÍCA, PONTA CÔNICA GROSSA, FIO 70 CM, ESTERILIZADA, EMBALAGEM INDIVIDUAL, CAIXA COM 36 UNIDADES, PRAZO DE VALIDADE DE 70% DO PRAZO TOTAL DE VALIDADE DO PRODUTO NO MOMENTO DA ENTREGA. MARCA REFERÊNCIA: ATRAMAT.
159	CAIXA COM 36 UNIDADES	FIO DE SUTURA SINTÉTICO, ABSORVÍVEL, MULTIFILAMENTO TRANÇADO VIOLETA, COMPOSIÇÃO: ÁCIDO POLIGLICÓLICO, Nº 1, COM AGULHA 1/2, CÍRCULO 1/2 CILINDRÍCA, PONTA CÔNICA GROSSA, FIO 70 CM, ESTERILIZADA, EMBALAGEM INDIVIDUAL, CAIXA COM 36 UNIDADES, PRAZO DE VALIDADE DE 70% DO PRAZO TOTAL DE VALIDADE DO PRODUTO NO MOMENTO DA ENTREGA. MARCA REFERÊNCIA: ATRAMAT.
160	CAIXA COM 24 UNIDADES	FIO DE SUTURA, NYLON, MONOFILAMENTO, PRETO, N° 0, COM AGULHA 3/8, CÍRCULO CORTANTE, COMPRIMENTO DA AGULHA 2,0 CM, FIO 45 CM, ESTERILIZADA, EMBALAGEM INDIVIDUAL, CAIXA COM 24 UNIDADES, PRAZO DE VALIDADE DE 70% DO PRAZO TOTAL DE VALIDADE DO PRODUTO NO MOMENTO DA ENTREGA. MARCA REFERÊNCIA: SHALON.
161	CAIXA C/ 24 UNIDADES	FIO DE SUTURA, SEDA, TRANÇADO, PRETO, N° 2-0, COM AGULHA 1/2, CÍRCULO CORTANTE, COMPRIMENTO DA AGULHA 2,0 CM, FIO 45 CM, ESTERILIZADA, EMBALAGEM INDIVIDUAL, CAIXA COM 24 UNIDADES, PRAZO DE VALIDADE DE 70% DO PRAZO TOTAL DE VALIDADE DO PRODUTO NO MOMENTO DA ENTREGA. MARCA REFERÊNCIA: SHALON.
162	CAIXA C/ 24 UNIDADES	FIO DE SUTURA, SEDA, TRANÇADO, PRETO, N° 4-0, COM AGULHA 1/2, CÍRCULO CORTANTE, COMPRIMENTO DA AGULHA 1,5 CM, FIO 45 CM, ESTERILIZADA, EMBALAGEM INDIVIDUAL, CAIXA COM 24 UNIDADES, PRAZO DE VALIDADE DE 70% DO PRAZO TOTAL DE VALIDADE DO PRODUTO NO MOMENTO DA ENTREGA. MARCA REFERÊNCIA: SHALON.
163	CAIXA C/ 24 UNIDADES	FIO DE SUTURA, NYLON, MONOFILAMENTO, PRETO, N° 2-0, COM AGULHA 3/8, CÍRCULO CORTANTE, COMPRIMENTO DA AGULHA 3,0 CM, FIO 45 CM, ESTERILIZADA, EMBALAGEM INDIVIDUAL, CAIXA COM 24 UNIDADES, PRAZO DE VALIDADE DE 70% DO PRAZO TOTAL DE VALIDADE DO PRODUTO NO MOMENTO DA ENTREGA. MARCA REFERÊNCIA: SHALON.
164	CAIXA C/ 24 UNIDADES	FIO DE SUTURA, NYLON, MONOFILAMENTO, PRETO, N° 3-0, COM AGULHA 3/8, CÍRCULO CORTANTE, COMPRIMENTO DA AGULHA 2,4 CM, FIO 45 CM, ESTERILIZADA, EMBALAGEM INDIVIDUAL, CAIXA COM 24 UNIDADES, PRAZO DE VALIDADE DE 70% DO PRAZO TOTAL DE VALIDADE DO PRODUTO NO MOMENTO DA ENTREGA. MARCA REFERÊNCIA: SHALON.
165	CAIXA C/ 24 UNIDADES	FIO DE SUTURA, NYLON, MONOFILAMENTO, PRETO, N° 4-0, COM AGULHA 3/8, CÍRCULO CORTANTE, COMPRIMENTO DA AGULHA 2,4 CM, FIO 45 CM, ESTERILIZADA, EMBALAGEM INDIVIDUAL, CAIXA COM 24 UNIDADES, PRAZO DE VALIDADE DE 70% DO PRAZO TOTAL DE VALIDADE DO PRODUTO NO MOMENTO DA ENTREGA. MARCA REFERÊNCIA: SHALON.
166	CAIXA C/ 24 UNIDADES	FIO DE SUTURA, NYLON, MONOFILAMENTO, PRETO, N° 5-0, COM AGULHA 3/8, CÍRCULO CORTANTE, COMPRIMENTO DA AGULHA 2,4 CM, FIO 45 CM, ESTERILIZADA, EMBALAGEM INDIVIDUAL, CAIXA COM 24 UNIDADES, PRAZO DE VALIDADE DE 70% DO PRAZO TOTAL DE VALIDADE DO PRODUTO NO MOMENTO DA ENTREGA. MARCA REFERÊNCIA: SHALON.
167	UNIDADE	FIO DENTAL, COMPOSIÇÃO: FIO DE NYLON ENCERRADO, TIPO: EXTRAFINO, COMPRIMENTO: 50 METROS, PRAZO DE VALIDADE DE 70% DO PRAZO TOTAL DE VALIDADE DO PRODUTO NO MOMENTO DA ENTREGA. MARCA REFERÊNCIA: COLGATE
168	UNIDADE	FITA INDICADORA PARA AUTOCLAVE, ADESIVA, EM CREPE, TAMANHO 19MM X 30M. POSSUI LISTRAS DIAGONAIS DE TINTA TERMO REATIVA QUE NA ESTERILIZAÇÃO MUDAM A SUA COLORAÇÃO DE BRANCO PARA PRETO. PRAZO DE VALIDADE DE 70% DO PRAZO TOTAL DE VALIDADE DO PRODUTO NO MOMENTO DA ENTREGA. MARCA REFERÊNCIA: CIEX
169	UNIDADE	FITA DÉRMICA, MICROPOROSA, HIPOALERGÊNICA, TAMANHO 25MM X 10M, COR: BRANCA. INDICAÇÃO: É INDICADA PRINCIPALMENTE PARA PELES SENSÍVEIS E FRÁGEIS, PERMITE A PELE RESPIRAR LIVREMENTE. PRAZO DE VALIDADE DE 70% DO PRAZO TOTAL DE VALIDADE DO PRODUTO NO MOMENTO DA ENTREGA. MARCA REFERÊNCIA: 3M
170	UNIDADE	FITA HOSPITALAR, MICROPOROSA, HIPOALERGÊNICA, TAMANHO 5CM X 10M, COM CAPA, COR BRANCA, ADESIVO ACRÍLICO, PRAZO DE VALIDADE DE 70% DO PRAZO TOTAL DE VALIDADE DO PRODUTO NO MOMENTO DA ENTREGA. MARCA REFERÊNCIA: MISSNER
171	UNIDADE	FITA HOSPITALAR, MICROPOROSA, HIPOALERGÊNICA, TAMANHO 5CM X 10M, COR BRANCA, ADESIVO ACRÍLICO, PRAZO DE VALIDADE DE 70% DO PRAZO TOTAL DE VALIDADE DO PRODUTO NO MOMENTO DA ENTREGA. MARCA REFERÊNCIA: 3M
172	UNIDADE	FITA HOSPITALAR, MICROPOROSA, HIPOALERGÊNICA, TAMANHO 5CM X 4,5M, COR BRANCA, ADESIVO ACRÍLICO, PRAZO DE VALIDADE DE 70% DO PRAZO TOTAL DE VALIDADE DO PRODUTO NO MOMENTO DA ENTREGA. MARCA REFERÊNCIA: 3M
173	FRASCO COM 475ML	FIXADOR RADIOGRÁFICO, FRASCO COM 475 ML, INDICADO PARA FIXAÇÃO DA IMAGEM PELÍCULAS / FILMES RADIOGRÁFICOS, PRONTO PARA USO, PRAZO DE VALIDADE DE 70% DO PRAZO TOTAL DE VALIDADE DO PRODUTO NO MOMENTO DA ENTREGA. MARCA REFERÊNCIA: INDUSBELLO.
174	FRASCO 200ML	FLUORETO DE SÓDIO, 1,23%, GEL ACIDULADO, TIXOTRÓPICO, FRASCO COM 200 ML, PRAZO DE VALIDADE DE 70% DO PRAZO TOTAL DE VALIDADE DO PRODUTO NO MOMENTO DA ENTREGA. MARCA REFERÊNCIA: FLUORSUL.
175	FRASCO COM 475ML	REVELADOR RADIOGRÁFICO, FRASCO COM 475 ML, INDICADO PARA REVELAÇÃO DA IMAGEM EM PELÍCULAS / FILMES RADIOGRÁFICOS, PRONTO PARA USO, PRAZO DE VALIDADE DE 70% DO PRAZO TOTAL DE VALIDADE DO PRODUTO NO MOMENTO DA ENTREGA. MARCA REFERÊNCIA: INDUSBELLO.
176	FRASCO COM 250ML	FRASCO, TIPO ALMOTOLIA, MATERIAL: POLIETILENO (PLÁSTICO), BICO RETO, LONGO,ESTREITO, COM PROTETOR, CAPACIDADE DE 250 ML, TRANSPARENTE.
177	AMPOLA	DIURÉTICO, FUROSEMIDA, INJETÁVEL 10MG/ML, SOLUÇÃO DE USO INTRAMUSCULAR OU INTRAVENOSO, AMPOLAS COM 2ML, PRAZO DE VALIDADE DE 70% DO PRAZO TOTAL DE VALIDADE DO PRODUTO NO MOMENTO DA ENTREGA. MARCA REFERÊNCIA: LASIX
178	CAIXA COM 20 COMPRIMIDOS	DIURÉTICO, FUROSEMIDA 40 MG, CAIXA COM 20 COMPRIMIDOS, CAIXA LACRADA, PRAZO DE VALIDADE DE 70% DO PRAZO TOTAL DE VALIDADE DO PRODUTO NO MOMENTO DA ENTREGA. MARCA REFERÊNCIA: LASIX.
179	UNIDADE	COMPRESSA, TIPO GAZE, 100% ALGODÃO, TIPO QUEIJO (ROLO), BRANCO, ISENTA DE IMPUREZAS, 8 CAMADAS, 31 FIOS/CM², 4 DOBRAS, MEDIDAS: 91CN X 91M, EMBALAGEM PLÁSTICA INDIVIDUAL, PRAZO DE VALIDADE DE 70% DO PRAZO TOTAL DE VALIDADE DO PRODUTO NO MOMENTO DA ENTREGA. MARCA REFERÊNCIA: CLEAN.
180	GALÃO 5KG	GEL CONDUTOR CARBOGEL, PARA ULTRASSOM, COMPOSIÇÃO: CARBOMERO, PROPILENOGLICOL, HIDROXIPROPILPARABENO, HIDROXIMETILPARABENO E ÁGUA PURIFICADA, PH NEUTRO, GALÃO 5 KG, PRAZO DE VALIDADE DE 70% DO PRAZO TOTAL DE VALIDADE DO PRODUTO NO MOMENTO DA ENTREGA.
181	GALÃO 1L	GLICERINA LÍQUIDA, LÍQUIDO VISCOSO INCOLOR, SOLÚVEL EM ÁGUA E EM ÁLCOOL, BI DESTILADA, GALÃO 1 LITRO, PRAZO DE VALIDADE DE 70% DO PRAZO TOTAL DE VALIDADE DO PRODUTO NO MOMENTO DA ENTREGA.
182	FRASCO 500ML	SOLUÇÃO INJETÁVEL, COMPOSIÇÃO: GLICOSE 5% + CLORETO DE SÓDIO 0,9%, SISTEMA FECHADO, NO VOLUME DE 500 ML, USO INTRAVENOSO E INDIVIDUALIZADO, USO ADULTO E PEDIÁTRICO, PRAZO DE VALIDADE DE 70% DO PRAZO TOTAL DE VALIDADE DO PRODUTO NO MOMENTO DA ENTREGA. MARCA REFERÊNCIA: JP FARMA.
183	CAIXA COM 200 AMPOLAS	SOLUÇÃO INJETÁVEL, COMPOSIÇÃO: GLICOSE 50% (500 MG/ML), CAIXA COM 200 AMPOLAS DE 10 ML, USO INTRAVENOSO E INDIVIDUALIZADO, USO ADULTO E PEDIÁTRICO, PRAZO DE VALIDADE DE 70% DO PRAZO TOTAL DE VALIDADE DO PRODUTO NO MOMENTO DA ENTREGA. MARCA REFERÊNCIA: HALEX ISTAR.
184	FRASCO 5ML	ANTICOAGULANTE, HEPARINA SÓDICA, CONCENTRAÇÃO: 5.000 UI/ML, SOLUÇÃO DE USO INTRAVENOSO OU SUBCUTÂNEO, FRASCOS-AMPOLA COM 5ML, PRAZO DE VALIDADE DE 70% DO PRAZO TOTAL DE VALIDADE DO PRODUTO NO MOMENTO DA ENTREGA. MARCA REFERÊNCIA: HEPAMAX S
185	CAIXA COM 50 AMPOLA	PÓ LIOFILIZADO PARA SOLUÇÃO INJETÁVEL, PRÍNCIPIO ATIVO: SUCCINATO SÓDICO DE HIDROCORTISONA, CAIXA COM 50 FRASCO-AMPOLA, DE 2 ML, USO INTRAMUSCULAR E INTRAVENOSO, USO ADULTO E PEDIÁTRICO, PRAZO DE VALIDADE DE 70% DO PRAZO TOTAL DE VALIDADE DO PRODUTO NO MOMENTO DA ENTREGA. MARCA REFERÊNCIA: GLIOCORT.
186	FRASCO COM 240ML	ANTI-ÁCIDO, HIDRÓXIDO DE ALUMÍNIO, 61,5 MG/ML, FRASCO COM 240 ML, USO ORAL, USO ADULTO, PRAZO DE VALIDADE DE 70% DO PRAZO TOTAL DE VALIDADE DO PRODUTO NO MOMENTO DA ENTREGA. MARCA REFERÊNCIA: PEPSAMAR.
187	FRASCO COM 1L	HIPOCLORITO DE SÓDIO 1%, FRASCO COM 1 LITRO, USO ODONTOLÓGICO, PRAZO DE VALIDADE DE 70% DO PRAZO TOTAL DE VALIDADE DO PRODUTO NO MOMENTO DA ENTREGA. MARCA REFERÊNCIA: ASFER.
188	FRASCO COM 1L	ANTISSÉPTICO, COMPOSIÇÃO: IODO 1%, EMBALAGEM 1 LITROM PRAZO DE VALIDADE DE 70% DO PRAZO TOTAL DE VALIDADE DO PRODUTO NO MOMENTO DA ENTREGA.
189	LITRO	ANTISSÉPTICO, IODOPOVIDONA PVPI, TINTURA DE IODO, CONCENTRAÇÃO: 1%, USO TÓPICO, FRASCOS COM 1 LITRO, PRAZO DE VALIDADE DE 70% DO PRAZO TOTAL DE VALIDADE DO PRODUTO NO MOMENTO DA ENTREGA. MARCA REFERÊNCIA: RIODEINE
190	FRASCO COM 20ML	BROMETO DE IPRATRÓPIO, CONCENTRAÇÃO: 0,25 MG/ML, SOLUÇÃO PARA INALAÇÃO, FRASCO COM 20 ML, PRAZO DE VALIDADE DE 70% DO PRAZO TOTAL DE VALIDADE DO PRODUTO NO MOMENTO DA ENTREGA. MARCA REFERÊNCIA:ARES
191	UNIDADE	PRENDEDOR DE BABADOR, AÇO INOXIDÁVEL, EMBALAGEM COM 1 UNIDADE, TIPO JACARÉ, COM CORRENTE. MARCA REFERÊNCIA: GOLGRAN.
192	CAIXA COM 100 UNIDADES	LÂMINA DE BISTURI, TAMANHO: NÚMERO 24, EM AÇO CARBONO, DESCARTÁVEL, ESTÉRIL, EMBALADAS INDIVIDUALMENTE, CAIXA COM 100 UNIDADES, PRAZO DE VALIDADE DE 70% DO PRAZO TOTAL DE VALIDADE DO PRODUTO NO MOMENTO DA ENTREGA. MARCA REFERÊNCIA: SOLIDOR.
193	UNIDADE	LÂMPADA PARA LARINGOSCÓPIO, UNIVERSAL, TENSÃO: 2,5V.
194	CAIXA COM 100 UNIDADES	LANCETA, MATERIAL: AÇO INOXIDÁVEL, PONTA AFIADA, TRIFACETADA, ESTÉRIL, USO DESCARTÁVEL, COM SISTEMA RETRÁTIL, EMBALAGENS INDIVIDUAIS, CAIXA COM 100 UNIDADES, PRAZO DE VALIDADE DE 70% DO PRAZO TOTAL DE VALIDADE DO PRODUTO NO MOMENTO DA ENTREGA. MARCA REFERÊNCIA: ACCU CHEK.
195	PACOTE COM 10 UNIDADES	LENÇOL DESCARTÁVEL, MATERIAL: TNT, GRAMATURA: 30 GRAMAS, TAMANHO APROXIMADO 2X1 METROS, COM ELÁSTICO, PACOTE COM 10 UNIDADES, PRAZO DE VALIDADE DE 70% DO PRAZO TOTAL DE VALIDADE DO PRODUTO NO MOMENTO DA ENTREGA. MARCA REFERÊNCIA: DESCARPACK.
196	CAIXA COM 7 COMPRIMIDOS	ANTIBIÓTICO, COMPOSIÇÃO: LEVOFLOXACINA, CONCENTRAÇÃO: 500 MG, CAIXA COM 7 COMPRIMIDOS REVESTIDOS, USO VIA ORAL. PRAZO DE VALIDADE DE 70% DO PRAZO TOTAL DE VALIDADE DO PRODUTO NO MOMENTO DA ENTREGA.
197	FRASCO AMPOLA	ANESTÉSICO, COMPOSIÇÃO: CLORIDRATO DE LIDOCAÍNA, CONCENTRAÇÃO: 2%, APRESENTAÇÃO: INJETÁVEL, FRASCO-AMPOLA COM 20 ML. PRAZO DE VALIDADE DE 70% DO PRAZO TOTAL DE VALIDADE DO PRODUTO NO MOMENTO DA ENTREGA.
198	BISNAGA COM 30GR	ANESTÉSICO, COMPOSIÇÃO: CLORIDRATO DE LIDOCAÍNA, CONCENTRAÇÃO: 2%, APRESENTAÇÃO: GELEIA, BISNAGA CONTENDO 30 GRAMAS. PRAZO DE VALIDADE DE 70% DO PRAZO TOTAL DE VALIDADE DO PRODUTO NO MOMENTO DA ENTREGA.
199	CAIXA COM 5 CÁPSULAS	LOMUSTINA, CONCENTRAÇÃO: 10 MG, CAIXA COM 5 CÁPSULAS, PRAZO DE VALIDADE DE 70% DO PRAZO TOTAL DE VALIDADE DO PRODUTO NO MOMENTO DA ENTREGA
200	CAIXA COM 5 CÁPSULAS	LOMUSTINA, CONCENTRAÇÃO: 40 MG, CAIXA COM 5 CÁPSULAS, PRAZO DE VALIDADE DE 70% DO PRAZO TOTAL DE VALIDADE DO PRODUTO NO MOMENTO DA ENTREGA.
201	FRASCO DE 250 ML	MANITOL, SOLUÇÃO INJETÁVEL DE USO INTRAVENOSO, CONCENTRAÇÃO 20%, 200 MG/ML, SISTEMA FECHADO, FRASCOS COM 250 ML, PRAZO DE VALIDADE DE 70% DO PRAZO TOTAL DE VALIDADE DO PRODUTO NO MOMENTO DA ENTREGA
202	ROLO 50CM	MATRIZ ODONTOLÓGICA, AÇO INOXIDÁVEL, FITA, DESCARTÁVEL, LARGURA 5MM, ROLO COM 50CM, PRAZO DE VALIDADE DE 70% DO PRAZO TOTAL DE VALIDADE DO PRODUTO NO MOMENTO DA ENTREGA.
203	ROLO 50CM	MATRIZ ODONTOLÓGICA, AÇO INOXIDÁVEL, FITA, DESCARTÁVEL, LARGURA 7MM, ROLO COM 50CM, PRAZO DE VALIDADE DE 70% DO PRAZO TOTAL DE VALIDADE DO PRODUTO NO MOMENTO DA ENTREGA.
204	EMBALAGEM COM 50 UNIDADES	MATRIZ ODONTOLÓGICA, POLIÉSTER, PRÉ-CORTADA, FITA, DESCARTÁVEL, LARGURA 10MM, ENVELOPE 50 FOLHAS DE 10CM, PRAZO DE VALIDADE DE 70% DO PRAZO TOTAL DE VALIDADE DO PRODUTO NO MOMENTO DA ENTREGA.
205	FRASCO COM 30GR	DESCONGESTIONANTE NASAL, UNGUENTO, COMPOSIÇÃO: MENTOL + CÂNFORA + ÓLEO DE EUCALIPTO, CONCENTRAÇÃO: 28,2MG + 52,6MG + 13,3MG, POTE COM 30G, PRAZO DE VALIDADE DE 70% DO PRAZO TOTAL DE VALIDADE DO PRODUTO NO MOMENTO DA ENTREGA. MARCA REFERÊNCIA: VICK VAPORUB
206	CAIXA C/ 50 TUBETES DE 1,8 ML	ANESTÉSICO, COMPOSIÇÃO: CLORIDRATO DE MEPIVACAÍNA + EPINEFRINA, SOLUÇÃO INJETÁVEL, DOSAGEM: 2% + 1:100.000, CAIXA COM 50 TUBETES DE 1,8 ML, PRAZO DE VALIDADE DE 70% DO PRAZO TOTAL DE VALIDADE DO PRODUTO NO MOMENTO DA ENTREGA. MARCA REFERÊNCIA: MEPIADRE
207	CAIXA C/ 50 TUBETES DE 1,8 ML	ANESTÉSICO, COMPOSIÇÃO: CLORIDRATO DE MEPIVACAÍNA, CONCENTRAÇÃO: 3%, APRESENTAÇÃO: SOLUÇÃO INJETÁVEL, CAIXA COM 50 TUBETES COM 1,8ML. MARCA DE REFERÊNCIA: ANESTÉSICO MEPISV 3%. PRAZO DE VALIDADE DE 70% DO PRAZO TOTAL DE VALIDADE DO PRODUTO, NO MOMENTO DA ENTREGA.
208	FRASCO COM 10ML	CLORIDRATO DE METOCLOPRAMIDA, CONCENTRAÇÃO: 4MG/ML, APRESENTAÇÃO: FRASCO GOTEJADOR COM 10ML DE SOLUÇÃO DE USO ORAL. PRAZO DE VALIDADE DE 70% DO PRAZO TOTAL DE VALIDADE DO PRODUTO, NO MOMENTO DA ENTREGA.
209	AMPOLA	CLORIDRATO DE METOCLOPRAMIDA, CONCENTRAÇÃO: 5MG/ML, APRESENTAÇÃO: AMPOLA COM 2ML DE SOLUÇÃO DE USO INTRAMUSCULAR OU INTRAVENOSO. PRAZO DE VALIDADE DE 70% DO PRAZO TOTAL DE VALIDADE DO PRODUTO NO MOMENTO DA ENTREGA.
210	AMPOLA	CLORIDRATO DE METOCLOPRAMIDA, CONCENTRAÇÃO: 5MG/ML, APRESENTAÇÃO: AMPOLA COM 2ML DE SOLUÇÃO DE USO INTRAMUSCULAR OU INTRAVENOSO. PRAZO DE VALIDADE DE 70% DO PRAZO TOTAL DE VALIDADE DO PRODUTO NO MOMENTO DA ENTREGA
211	CAIXA COM 20 COMPRIMIDO	ANTIBIÓTICO, COMPOSIÇÃO: METRONIDAZOL 250MG, CAIXA COM 20 COMPRIMIDOS, CAIXA LACRADA, PRAZO DE VALIDADE DE 70% DO PRAZO TOTAL DE VALIDADE DO PRODUTO NO MOMENTO DA ENTREGA. MARCA DE REFERÊNCIA: FLAGYL.
212	FRASCO COM 100ML	ANTIBIÓTICO, COMPOSIÇÃO: METRONIDAZOL 5MG/ML, SOLUÇÃO INJETÁVEL, FRASCO DE 100 ML, PRAZO DE VALIDADE DE 70% DO PRAZO TOTAL DE VALIDADE DO PRODUTO NO MOMENTO DA ENTREGA.
213	AMPOLA	INDUTOR DO SONO, COMPOSIÇÃO: MIDAZOLAN 5MG/ML, SOLUÇÃO INJETÁVEL, AMPOLA DE 5ML, PRAZO DE VALIDADE DE 70% DO PRAZO TOTAL DE VALIDADE DO PRODUTO NO MOMENTO DA ENTREGA.
214	UNIDADE	GLICOSÍMETRO, MONITOR PORTÁTIL, AMOSTRA SANGUE CAPILAR, MEDIÇÃO DA GLICOSE, FAIXA DE OPERAÇÃO: ATÉ 600MG/DL, RESPOSTA EM ATÉ 10 SEGUNDOS, MEMÓRIA DE 250 A 500 TESTES, COM LANCETAS, TIRAS, LANCETADOR, BATERIAS, MANUAL DE INSTRUÇÕES, EMBALAGEM PARA GUARDAR, UNIDADE, PRAZO DE VALIDADE DE 70% DO PRAZO TOTAL DE VALIDADE DO PRODUTO NO MOMENTO DA ENTREGA.
215	EMBALAGEM COM 40GR	ANTIINFLAMATÓRIO, COMPOSIÇÃO: POLISSULFATO DE MUCOPOLISSACARÍDEO 5MG/G, POMADA, USO TÓPICO/EXTERNO, USO ADULTO E PEDIÁTRICO, BISNAGA COM 40 GRAMAS, LACRADA, PRAZO DE VALIDADE DE 70% DO PRAZO TOTAL DE VALIDADE DO PRODUTO NO MOMENTO DA ENTREGA. MARCA DE REFERÊNCIA: HIRUDOID.
216	EMBALAGEM COM 15GR	ANTIBIÓTICO, COMPOSIÇÃO: NEOMICINA 5MG/G, BACITRACINA 250UI/G, POMADA, BISNAGA COM 15 GRAMAS, LACRADA, PRAZO DE VALIDADE DE 70% DO PRAZO TOTAL DE VALIDADE DO PRODUTO NO MOMENTO DA ENTREGA.
217	EMBALAGEM COM 60GR	ANTIBIÓTICO, COMPOSIÇÃO: NISTATINA 100.000UI, ÓXIDO DE ZINCO 200MG/G, CREME, BISNAGA COM 60 GRAMAS, LACRADA, PRAZO DE VALIDADE DE 70% DO PRAZO TOTAL DE VALIDADE DO PRODUTO NO MOMENTO DA ENTREGA.
218	EMBALAGEM COM 60GR	ANTIBIÓTICO, VAGINAL COMPOSIÇÃO: NISTATINA 25.000UI/G, COM APLICADORES, BISNAGA COM 60 GRAMAS, LACRADA, PRAZO DE VALIDADE DE 70% DO PRAZO TOTAL DE VALIDADE DO PRODUTO NO MOMENTO DA ENTREGA.
219	EMBALAGEM COM 30GR	ANTIMICROBIANO, COMPOSIÇÃO: NITROFURAL 2MG/G, POMADA, BISNAGA 30 GRAMAS, LACRADA, PRAZO DE VALIDADE DE 70% DO PRAZO TOTAL DE VALIDADE DO PRODUTO NO MOMENTO DA ENTREGA. MARCA DE REFERÊNCIA: FURACIN.
220	CAIXA COM 14 COMPRIMIDOS	ANTIBIÓTICO, COMPOSIÇÃO: NORFLOXACINO 400MG, COMPRIMIDO, CAIXA COM 14 COMPRIMIDOS, LACRADA, PRAZO DE VALIDADE DE 70% DO PRAZO TOTAL DE VALIDADE DO PRODUTO NO MOMENTO DA ENTREGA.
221	FRASCO COM 14 CÁPSULAS	FÁRMACO, COMPOSIÇÃO: OMEPRAZOL 20MG, CÁPSULA, USO ADULTO E PEDRIÁTRICO, ADMINISTRAÇÃO ORAL, FRASCO COM 14 CÁPSULAS, LACRADO, PRAZO DE VALIDADE DE 70% DO PRAZO TOTAL DE VALIDADE DO PRODUTO NO MOMENTO DA ENTREGA.
222	AMPOLA	ANTIEMÉTICO, COMPOSIÇÃO: ONDANSETRONA 8MG/2ML, INJETÁVEL, AMPOLA DE 2ML, PRAZO DE VALIDADE DE 70% DO PRAZO TOTAL DE VALIDADE DO PRODUTO NO MOMENTO DA ENTREGA. MARCA DE REFERÊNCIA: VONAU.
223	CARTELA COM 10 COMPRIMIDOS	ANALGÉSICO E RELAXANTE MUSCULAR, COMPOSIÇÃO: ORFENADRINA 35MG, DIPIRONA MONOIDRATADA 300MG, CAFEÍNA ANIDRA 50MG, COMPRIMIDO, USO ADULTO, CARTELA COM 10 COMPRIMIDOS, PRAZO DE VALIDADE DE 70% DO PRAZO TOTAL DE VALIDADE DO PRODUTO NO MOMENTO DA ENTREGA. MARCA DE REFERÊNCIA: DORFLEX.
224	FRASCO COM 30ML	SOLUÇÃO NASAL, COMPOSIÇÃO: OXIMETAZOLINA 0,50MG/ML, USO ADULTO, GOTAS, FRASCO COM 30ML, LACRADO, PRAZO DE VALIDADE DE 70% DO PRAZO TOTAL DE VALIDADE DO PRODUTO NO MOMENTO DA ENTREGA.
225	EMBALAGEM	PARACETAMOL 500 MG + CLORIDRATO DE PSEUDOEFEDRINA 30 MG, EMBALAGEM COM 20 COMPRIMIDOS, USO ORAL, USO ADULTO E PEDIÁTRICO ACIMA DE 12 ANOS, PRAZO DE VALIDADE DE 70% DO PRAZO TOTAL DE VALIDADE DO PRODUTO NO MOMENTO DA ENTREGA. MARCA REFERÊNCIA: TYLENOL SINUS.
226	EMBALAGEM	PARACETAMOL 750 MG, EMBALAGEM COM 20 COMPRIMIDOS, USO ORAL, USO ADULTO E PEDIÁTRICO ACIMA DE 12 ANOS, PRAZO DE VALIDADE DE 70% DO PRAZO TOTAL DE VALIDADE DO PRODUTO NO MOMENTO DA ENTREGA. MARCA REFERÊNCIA: TYLENOL.
227	EMBALAGEM	PARACETAMOL 200 MG/ML, FRASCO DE 15 ML, USO ORAL, USO ADULTO E PEDIÁTRICO, PRAZO DE VALIDADE DE 70% DO PRAZO TOTAL DE VALIDADE DO PRODUTO NO MOMENTO DA ENTREGA. MARCA REFERÊNCIA: TYLENOL GOTAS.
228	UNIDADE	PASTA PROFILÁTICA, BISNAGA, COMPOSIÇÃO: CARBONATO DE CÁLCIO, PEDRA-POMES, ETC., EMBALAGEM COM 1 UNIDADE, 90 G, PRAZO DE VALIDADE DE 70% DO PRAZO TOTAL DE VALIDADE DO PRODUTO NO MOMENTO DA ENTREGA. MARCA REFERÊNCIA: SHINE.
229	FRASCO COM 120ML	LAXANTE, PETROLATO LÍQUIDO, ÓLEO MINERAL PURÍSSIMO, USO ORAL E DERMATOLÓGICO, USO ADULTO E PEDIÁTRICO, FRASCO COM 120 ML, LACRADO, PRAZO DE VALIDADE DE 70% DO PRAZO TOTAL DE VALIDADE DO PRODUTO NO MOMENTO DA ENTREGA. MARCA DE REFERÊNCIA: NUJOL.
230	EMBALAGEM	ANTIINFLAMATÓRIO, NÃO ESTERÓIDE, COMPOSIÇÃO: PIROXICAM 20MG, CÁPSULA, EMBALAGEM COM 10 CÁPSULAS, LACRADA, PRAZO DE VALIDADE DE 70% DO PRAZO TOTAL DE VALIDADE DO PRODUTO NO MOMENTO DA ENTREGA.
231	FRASCO 5ML	SOLUÇÃO OTOLÓGICA, COMPOSIÇÃO: POLIMIXINA B 10.000UI, NEOMICINA BASE 3,50MG, FLUOCINOLONA ACETONIDA 0,25MG, CLORIDRATO DE LIDOCAÍNA 20,0MG, FRASCO 5ML, COM BICO CONTA-GOTAS, LACRADO, PRAZO DE VALIDADE DE 70% DO PRAZO TOTAL DE VALIDADE DO PRODUTO NO MOMENTO DA ENTREGA. MARCA DE REFERÊNCIA: OTOSYNALAR.
232	CAIXA COM 20 COMPRIMIDOS	PREDNISONA, 20 MG, CAIXA COM 20 COMPRIMIDOS, USO ORAL, USO ADULTO E PEDIÁTRICO, PRAZO DE VALIDADE DE 70% DO PRAZO TOTAL DE VALIDADE DO PRODUTO NO MOMENTO DA ENTREGA. MARCA REFERÊNCIA: CORTICORTEN.
233	EMBALAGEM	ANESTÉSICO, COMPOSIÇÃO: CLORIDRATO DE PRILOCAÍNA 3%, FELIPRESSINA 0,03UI/ML, COM VASOCONTRITOR, INJETÁVEL, TUBETES SILICONIZADOS, EMBALAGEM COM 50 TUBETES DE CRISTAL COM 1,8ML CADA, LACRADO, PRAZO DE VALIDADE DE 70% DO PRAZO TOTAL DE VALIDADE DO PRODUTO NO MOMENTO DA ENTREGA. MARCA DE REFERÊNCIA: PRILONEST 3%.
234	CAIXA COM 5 AMPOLAS	PROPOFOL, CONCENTRAÇÃO: 10 MG/ML, USO INTRAVENOSO, ANESTÉSICO GERAL, CAIXA COM 5 AMPOLAS COM 20 ML DE EMULSÃO. PRAZO DE VALIDADE DE 70% DO PRAZO TOTAL DE VALIDADE DO PRODUTO NO MOMENTO DA ENTREGA. MARCA REFERÊNCIA: DIPRIVAN
235	EMBALAGEM COM 100 UNIDADES	CAPAS DESCARTÁVEIS PARA SERINGA TRÍPLICE, EMBALAGEM COM 100 UNIDADES, PRAZO DE VALIDADE DE 70% DO PRAZO TOTAL DE VALIDADE DO PRODUTO NO MOMENTO DA ENTREGA. MARCA REFERÊNCIA: AG.
236	CAIXA COM 50 AMPOLAS	CLORIDRATO DE RANITIDINA 50MG/2ML, INJETÁVEL, USO ADULTO, VIA INTRAMUSCULAR E INTRAVENOSO, CAIXA COM 50 AMPOLAS COM 2ML CADA, AMPOLA VIDRO ÂMBAR, CAIXA LACRADA, PRAZO DE VALIDADE DE 70% DO PRAZO TOTAL DE VALIDADE DO PRODUTO NO MOMENTO DA ENTREGA.
237	EMBALAGEM	CLORIDRATO DE RANITIDINA 300MG, COMPRIMIDO REVESTIDO, VIA ORAL, USO ADULTO E PEDIÁTRICO, EMBALAGEM COM 20 COMPRIMIDOS, LACRADO, PRAZO DE VALIDADE DE 70% DO PRAZO TOTAL DE VALIDADE DO PRODUTO NO MOMENTO DA ENTREGA.
238	EMBALAGEM COM 3,5GR	POMADA OFTÁLMICA, ESTÉRIL, COM AÇÃO CICATRIZANTE, EPITELIZAÇÃO E ANTIBIÓTICA, COMPOSIÇÃO: ACETATO DE RETINOL 10.000UI, AMINOÁCIDOS 25MG, METIONINA 5MG, CLORANFENICOL 5MG, USO ADULTO E PEDIÁTRICO, TUBO CONTENDO 3,5 GRAMAS, PRAZO DE VALIDADE DE 70% DO PRAZO TOTAL DE VALIDADE DO PRODUTO NO MOMENTO DA ENTREGA. MARCA DE REFERÊNCIA: EPITEZAN.
239	FRASCO COM 20ML	ANTIMICROBIANO, COMPOSIÇÃO: RIFAMICINA 10MG/ML, SPRAY, SOLUÇÃO TÓPICA, USO ADULTO E PEDIÁTRICO, FRASCO SPRAY CONTENDO 20ML, LACRADA, PRAZO DE VALIDADE DE 70% DO PRAZO TOTAL DE VALIDADE DO PRODUTO NO MOMENTO DA ENTREGA.
240	EMBALAGEM COM 100 UNIDADES	SACO DE LIXO, PLÁSTICO, CAPACIDADE 50 LITROS, COR BRANCA, LEITOSO, SUBSTÂNCIA INFECTANTE, 3 MICRA ESPESSURA, EMBALAGEM COM 100 UNIDADES.
241	FRASCO COM 120ML	XAROPE, COMPOSIÇÃO: SALBUTAMOL 0,4MG/ML, USO ORAL, USO ADULTO E PEDIÁTRICO ACIMA DE 2 ANOS, EMBALAGEM CONTENDO UM FRASCO DE 120ML COM COPO DOSADOR, LACRADO, PRAZO DE VALIDADE DE 70% DO PRAZO TOTAL DE VALIDADE DO PRODUTO NO MOMENTO DA ENTREGA.
242	TUBO COM 20GR	POMADA, COMPOSIÇÃO: SALICILATO DE METILA 52,50MG, CÂNFORA 55,40MG, TEREBINTINA 43,4MG, MENTOL 20,0MG, USO TÓPICO, USO DERMATOLÓGICO, BISNAGA COM 20 GRAMAS, PRAZO DE VALIDADE DE 70% DO PRAZO TOTAL DE VALIDADE DO PRODUTO NO MOMENTO DA ENTREGA. MARCA DE REFERÊNCIA: MASSAGEOL.
243	UNIDADE	SERINGA HIPODÉRMICA, POLIPROPILENO, UNIDADE DE 10 ML, BICO LUER LOCK OU LUER SLIP, DESCARTÁVEL, GRADUADA, ESTÉRIL, EMBALADA INDIVIDUALMENTE, SEM AGULHA, PRAZO DE VALIDADE DE 70% DO PRAZO TOTAL DE VALIDADE DO PRODUTO NO MOMENTO DA ENTREGA. MARCA REFERÊNCIA: DESCARPACK.
244	UNIDADE	SERINGA HIPODÉRMICA, POLIPROPILENO, UNIDADE DE 20 ML, BICO LUER LOCK OU LUER SLIP, DESCARTÁVEL, GRADUADA, ESTÉRIL, EMBALADA INDIVIDUALMENTE, SEM AGULHA, PRAZO DE VALIDADE DE 70% DO PRAZO TOTAL DE VALIDADE DO PRODUTO NO MOMENTO DA ENTREGA. MARCA REFERÊNCIA: DESCARPACK.
245	UNIDADE	SERINGA HIPODÉRMICA, POLIPROPILENO, UNIDADE DE 60 ML, BICO LUER LOCK OU LUER SLIP, DESCARTÁVEL, GRADUADA, ESTÉRIL, EMBALADA INDIVIDUALMENTE, SEM AGULHA, PRAZO DE VALIDADE DE 70% DO PRAZO TOTAL DE VALIDADE DO PRODUTO NO MOMENTO DA ENTREGA. MARCA REFERÊNCIA: DESCARPACK.
246	UNIDADE	SERINGA PARA INSULINA COM AGULHA, SERINGA 1 ML / AGULHA 8 X 0,3 MM, DESCARTÁVEL, GRADUADA, ESTÉRIL, EMBALADA INDIVIDUALMENTE, SEM AGULHA, PRAZO DE VALIDADE DE 70% DO PRAZO TOTAL DE VALIDADE DO PRODUTO NO MOMENTO DA ENTREGA. MARCA REFERÊNCIA: SOLIDOR.
247	UNIDADE	SERINGA PARA ANESTESIA, EMBALAGEM INDIVIDUAL, AÇO INOXIDÁVEL, AUTOCLAVÁVEL, CARPULE, COM REFLUXO, PRAZO DE VALIDADE DE 70% DO PRAZO TOTAL DE VALIDADE DO PRODUTO NO MOMENTO DA ENTREGA. MARCA REFERÊNCIA: DUFLEX (SS WHITE).
248	UNIDADE	SERINGA HIPODÉRMICA, POLIPROPILENO TRANSPARENTE, UNIDADE DE 3 ML, BICO SIMPLES UNIVERSAL, DESCARTÁVEL, GRADUADA, ESTÉRIL, EMBALADA INDIVIDUALMENTE, SEM AGULHA, PRAZO DE VALIDADE DE 70% DO PRAZO TOTAL DE VALIDADE DO PRODUTO NO MOMENTO DA ENTREGA. MARCA REFERÊNCIA: DESCARPACK.
249	UNIDADE	SERINGA HIPODÉRMICA, POLIPROPILENO TRANSPARENTE, UNIDADE DE 3 ML, BICO SIMPLES UNIVERSAL, DESCARTÁVEL, GRADUADA, ESTÉRIL, EMBALADA INDIVIDUALMENTE, SEM AGULHA, PRAZO DE VALIDADE DE 70% DO PRAZO TOTAL DE VALIDADE DO PRODUTO NO MOMENTO DA ENTREGA. MARCA REFERÊNCIA: DESCARPACK.
250	FRASCO COM 100ML	ANESTÉSICO, INALATÓRIO, COMPOSIÇÃO: SEVOFLURANO 1ML, USO ADULTO E PEDIÁTRICO, VIA INALATÓRIA, FRASCO COM 100 ML, PRAZO DE VALIDADE DE 70% DO PRAZO TOTAL DE VALIDADE DO PRODUTO NO MOMENTO DA ENTREGA.
251	FRASCO COM UM LITRO	SOLUÇÃO ANTISSÉPTICA, DIGLUCONATO DE CLOREXIDINA 2%, FRASCO COM 1000 ML, USO EXTERNO, USO TÓPICO, USO ADULTO E PEDIÁTRICO, COM TENSOATIVOS, PRAZO DE VALIDADE DE 70% DO PRAZO TOTAL DE VALIDADE DO PRODUTO NO MOMENTO DA ENTREGA. MARCA REFERÊNCIA: RIOHEX 2%.
252	FRASCO COM 250ML	SOLUÇÃO FISIOLÓGICA, SORO FISIOLÓGICO, COMPOSIÇÃO: CLORETO DE SÓDIO 0,9%, INJETÁVEL, LÍMPIDO, ESTÉRIL, APIROGÊNICA, BOLSA DE POLIPROPILENO, TRANSPARENTE, SISTEM FECHADO, 250ML, PRAZO DE VALIDADE DE 70% DO PRAZO TOTAL DE VALIDADE DO PRODUTO NO MOMENTO DA ENTREGA.
253	FRASCO COM 500ML	SOLUÇÃO FISIOLÓGICA, DE RINGER, SIMPLES, COMPOSIÇÃO: CLORETO DE SÓDIO 8,6MG, CLORETO DE POTÁSSIO 0,3MG, CLORETO DE CÁLCIO HIDRATADO 0,33MG, SISTEMA FECHADO, SOLUÇÃO INJETÁVEL, LÍMPIDA, HIPOTÔNICA, ESTÉRIL, APIROGÊNICA USO INTRAVENOSO E INDIVIDUALIZADO, USO ADULTO E PEDIÁTRICO, FRASCO COM 500 ML, PRAZO DE VALIDADE DE 70% DO PRAZO TOTAL DE VALIDADE DO PRODUTO NO MOMENTO DA ENTREGA.
254	FRASCO COM 500ML	SOLUÇÃO FISIOLÓGICA, DE RINGER, COM LACTATO, COMPOSIÇÃO: CLORETO DE SÓDIO 6,0MG, CLORETO DE POTÁSSIO 0,27 A 0,4MG, CLORETO DE CÁLCIO DI-HIDRATADO 0,18 A 0,29MG, LACTATO DE SÓDIO 2,3 A 3,3MG, SISTEMA FECHADO, SOLUÇÃO INJETÁVEL, LÍMPIDA, HIPOTÔNICA, ESTÉRIL, APIROGÊNICA, USO INTRAVENOSO E INDIVIDUALIZADO, USO ADULTO E PEDIÁTRICO, FRASCO COM 500ML, PRAZO DE VALIDADE DE 70% DO PRAZO TOTAL DE VALIDADE DO PRODUTO NO MOMENTO DA ENTREGA.
255	UNIDADE	SONDA EXPLORADORA, Nº 5, AÇO INOX, AUTOCLAVÁVEL, MARCA REFERÊNCIA: FAVA.
256	EMBALAGEM	SUGADOR DE SALIVA, COMPOSIÇÃO: PVC E FIO DE COBRE INTERNO, EMBALAGEM COM 40 UNIDADES, ATÓXICO, DESCARTÁVEL, USO ODONTOLÓGICO, PRAZO DE VALIDADE DE 70% DO PRAZO TOTAL DE VALIDADE DO PRODUTO NO MOMENTO DA ENTREGA. MARCA REFERÊNCIA: SS PLUS.
257	EMBALAGEM COM 30GR	CREME DERMATOLÓGICO, COMPOSIÇÃO: SULFADIAZINA DE PRATA 10MG/G, USO TÓPICO, USO ADULTO E PEDIÁTRICO, ACIMA DE 2 ANOS, EMBALAGEM CONTENDO BISNAGA 30 GRAMAS, PRAZO DE VALIDADE DE 70% DO PRAZO TOTAL DE VALIDADE DO PRODUTO NO MOMENTO DA ENTREGA.
258	EMBALAGEM	ANTIBACTERIANO, COMPOSIÇÃO: SULFAMETOXAZOL 400MG, TRIMETOPRIMA 80MG, USO ORAL, USO ADULTO E PEDIÁTRICO ACIM DE 112 ANOS, COMPRIMIDO, EMBALAGEM COM 10 COMPRIMIDOS, LACRADO, PRAZO DE VALIDADE DE 70% DO PRAZO TOTAL DE VALIDADE DO PRODUTO NO MOMENTO DA ENTREGA.
259	EMBALAGEM	SOLUÇÃO INJETÁVEL, COMPOSIÇÃO: SULFATO DE ATROPINA 0,50MG, VIA DE ADMINISTRAÇÃO: INTRAVENOSA, INTRAMUSCULAR OU SUBCUTÂNEA, USO ADULTO E PEDIÁTRICO, EMBALAGEM CONTENDO 100 AMPOLAS DE 1 ML CADA, PRAZO DE VALIDADE DE 70% DO PRAZO TOTAL DE VALIDADE DO PRODUTO NO MOMENTO DA ENTREGA.
260	CAIXA 100 AMPOLAS	ANALGÉSICO, COMPOSIÇÃO: SULFATO DE MORFINA PENTAIDRATADO 10MG/ML, SOLUÇÃO INJETÁVEL, USO ADULTO, VIA DE ADMINISTRAÇÃO: INTRAMUSCULAR, INTRAVENOSO, EPIDURAL, INTRATECAL, CAIXA CONTENDO 100 AMPOLAS DE 1 ML, PRAZO DE VALIDADE DE 70% DO PRAZO TOTAL DE VALIDADE DO PRODUTO NO MOMENTO DA ENTREGA.
261	EMBALAGEM 5 AMPOLAS	ANTINEOPLÁSICO, COMPOSIÇÃO: SULFATO DE VIMBLASTINA 1MG/ML, AGENTE CITOSTÁTICO, USO EXCLUSIVO INTRAVENOSO, USO ADULTO E PEDIÁTRICO, EMBALAGEM 5 FRASCOS-AMPOLA DE 10ML CADA, PRAZO DE VALIDADE DE 70% DO PRAZO TOTAL DE VALIDADE DO PRODUTO NO MOMENTO DA ENTREGA.
262	FRASCO AMPOLA	ANTINEOPLÁSICO, COMPOSIÇÃO: SULFATO DE VINCRISTINA 1MG/ML, USO EXCLUSIVO INTRAVENOSO, USO ADULTO E PEDIÁTRICO, EMBALAGEM COM 1 FRASCO-AMPOLA DE 1ML, PRAZO DE VALIDADE DE 70% DO PRAZO TOTAL DE VALIDADE DO PRODUTO NO MOMENTO DA ENTREGA.
263	UNIDADE	SWAB, ESTÉRIL, HASTE PLÁSTICA COM PONTA EM ALGODÃO HIDRÓFILO, EMBALADOS INDIVIDUALMENTE, USO DESCARTÁVEL. É UTILIZADO NA COLETA POR ABSORÇÃO DE MATERIAIS PARA TESTES MICROBIOLÓGICOS. PRAZO DE VALIDADE DE 70% DO PRAZO TOTAL DE VALIDADE DO PRODUTO NO MOMENTO DA ENTREGA. MARCA REFERÊNCIA: LABOR IMPORT
264	UNIDADE	TERMÔMETRO DIGITAL, COM PONTA FLEXÍVEL EMBORRACHADA, DISPLAY LCD, BEEP SONORO DE MEDIÇÃO, DESLIGAMENTO AUTOMÁTICO, CERTIFICADO PELO INMETRO. MARCA DE REFERÊNCIA: G-TECH
265	BISNAGA	POMADA DERMATOLÓGICA, COMPOSIÇÃO: TIABENDAZOL 50,0MG/G, USO TÓPICO, USO ADULTO E PEDIÁTRIICO, BISNAGA DE 10 GRAMAS, PRAZO DE VALIDADE DE 70% DO PRAZO TOTAL DE VALIDADE DO PRODUTO NO MOMENTO DA ENTREGA.
266	FRASCO AMPOLA	INDUTTOR DE ANESTESIA GERAL, COMPOSIÇÃO: TIOPENTAL SÓDICO 1,0G, PÓ LIOFILO PARA SOLUÇÃO INJETÁVEL, USO INTRAVENOSO, USO ADULTO, CAIXA CONTENDO 25 FRASCOS-AMPOLA COM 1 GRAMA, PRAZO DE VALIDADE DE 70% DO PRAZO TOTAL DE VALIDADE DO PRODUTO NO MOMENTO DA ENTREGA.
267	EMBALAGEM COM 12 UM	TIRA ABRASIVA, AÇO INOXIDÁVEL, GRÃOS DE ÓXIDO DE ALUMÍNIO, FIXADOS ELETRODEPOSIÇÃO, TIPO CENTRO NEUTRO, ESPESSURA 0,10MM, LARGURA 6MM, COMPRIMENTO 130MM, DESCARTÁVEL, EMBALAGEM COM 12 UNIDADES, PRAZO DE VALIDADE DE 70% DO PRAZO TOTAL DE VALIDADE DO PRODUTO NO MOMENTO DA ENTREGA. MARCA REFERÊNCIA: TDV
268	EMBALAGEM COM 50UNIDADES	TIRA ABRASIVA, POLIÉSTER, BASE DE ÓXIDO DE ALUMÍNIO, GRANULAÇÃO FINA, CENTRO NEUTRO, ESPESSURA 0,5MM, LARGURA 4MM, COMPRIMENTO 170MM, DESCARTÁVEL, EMBALAGEM COM 50 UNIDADES, PRAZO DE VALIDADE DE 70% DO PRAZO TOTAL DE VALIDADE DO PRODUTO NO MOMENTO DA ENTREGA. MARCA DE REFERÊNCIA: K-DENT
269	EMBALAGEM COM 50UNIDADES	TIRA DE TESTE GLICOSE SANGUÍNEA, PARA APARELHO ACCU-CHECK ACTIVE DA ROCHE, FRASCO COM 50 UNIDADES, PRAZO DE VALIDADE DE 70% DO PRAZO TOTAL DE VALIDADE DO PRODUTO NO MOMENTO DA ENTREGA.
270	EMBALAGEM COM 50UNIDADES	TIRA DE TESTE SCHIRMER, ESTÉRIL, EMBALAGEM COM 50 UNIDADES, PRAZO DE VALIDADE DE 70% DO PRAZO TOTAL DE VALIDADE DO PRODUTO NO MOMENTO DA ENTREGA. MARCA DE REFERÊNCIA: OPHTHALMOS.
271	UNIDADE	TORNEIRINHA 3 VIAS, CONECTOR LUER SLIP SIMPLES, UNIVERSAL, ATÓXICA, APIROGÊNICA, ESTÉRIL, USO ÚNICO, CORPO TRANSPARENTE, PRAZO DE VALIDADE DE 70% DO PRAZO TOTAL DE VALIDADE DO PRODUTO NO MOMENTO DA ENTREGA.
272	EMBALAGEM COM 100 UNIDADES	TOUCA DESCARTÁVEL SANFONADA, MATERIAL: NÃO TECIDO 100 % PROPILENO, COM ELÁSTICO, EMBALAGENS COM 100 UNIDADES, COR: BRANCA, USO DESCARTÁVEL, PRAZO DE VALIDADE DE 70% DO PRAZO TOTAL DE VALIDADE DO PRODUTO NO MOMENTO DA ENTREGA. MARCA REFERÊNCIA: DESCARPACK
273	TUBO COM 30GR	TRIANCINOLONA DE ACETONIDA + SULFATO DE NEOMICINA + GRAMICIDINA + NISTATINA, PASTA DE USO BUCAL, CONCENTRAÇÃO: 1,0MG/G + 2,5MG/G + 0,25MG/G + 100000UI/G, POMADA DE USO DERMATOLÓGICO, BISNAGA COM 30 GRAMAS, PRAZO DE VALIDADE DE 70% DO PRAZO TOTAL DE VALIDADE DO PRODUTO NO MOMENTO DA ENTREGA. MARCA REFERÊNCIA: OMCILON-AM
274	EMBALAGEM COM 10GR	ANALGÉSICOS E ANTIINFLAMATÓRIOS BUCAIS, TRIANCINOLONA ACETONIDA, PASTA DE USO BUCAL, CONCENTRAÇÃO: 1MG/G, BISNAGA COM 10 GRAMAS, PRAZO DE VALIDADE DE 70% DO PRAZO TOTAL DE VALIDADE DO PRODUTO NO MOMENTO DA ENTREGA. MARCA REFERÊNCIA: OMCILON A ORABASE
275	FRASCO DE 1 LITRO	SABONETE LÍQUIDO ANTISSÉPTICO, COMPOSIÇÃO: TRICLOSAN, CONCENTRAÇÃO 0,5%, FRASCOS DE 1 LITRO, PRAZO DE VALIDADE DE 70% DO PRAZO TOTAL DE VALIDADE DO PRODUTO NO MOMENTO DA ENTREGA. MARCA REFERÊNCIA: EDUMAX
276	EMBALAGEM COM 100 UNIDADES	TUBO PARA COLETA DE SANGUE A VÁCUO, COM GEL SEPARADOR+ATIVADOR DE COÁGULO, COM TAMPA DE BORRACHA E CAPA PROTETORA AMARELA, MEDIDAS: 13X100MM, CAPACIDADE DE 5 ML. EMBALAGENS COM 100 TUBOS. PRAZO DE VALIDADE DE 70% DO PRAZO TOTAL DE VALIDADE DO PRODUTO NO MOMENTO DA ENTREGA. MARCA REFERÊNCIA: CRAL PLAST
277	EMBALAGEM COM 100 UNIDADES	TUBO PARA COLETA DE SANGUE A VÁCUO, SECO, COM TAMPA DE BORRACHA E CAPA PROTETORA NA COR VERMELHA, MEDIDAS: 16X100MM, CAPACIDADE DE 10 ML. EMBALAGENS COM 100 TUBOS, PRAZO DE VALIDADE DE 70% DO PRAZO TOTAL DE VALIDADE DO PRODUTO NO MOMENTO DA ENTREGA. MARCA REFERÊNCIA: BD
278	EMBALAGEM COM 100 UNIDADES	VITAMINA K , FITOMENADIONA, CONCENTRAÇÃO: 10MG/ML, AMPOLAS COM 1ML DE SOLUÇÃO DE USO INJETÁVEL (EMBALAGEM HOSPITALAR)PRAZO DE VALIDADE DE 70% DO PRAZO TOTAL DE VALIDADE DO PRODUTO NO MOMENTO DA ENTREGA. MARCA REFERÊNCIA: ESKAVIT
279	FRASCO 1000 ML	ANESTÉSICO, INALATÓRIO, COMPOSIÇÃO: ISOFLURANO 1ML, USO ADULTO E PEDIÁTRICO, VIA INALATÓRIA, FRASCO COM 1000 ML, PRAZO DE VALIDADE DE 70% DO PRAZO TOTAL DE VALIDADE DO PRODUTO NO MOMENTO DA ENTREGA.
280	CAIXA COM 5 AMPOLAS	ANESTÉSICO, OPIÓIDE, COMPOSIÇÃO: CLORIDRATO DE REMIFENTANILA, 2,194MG (EQUIVALENTE 2 MG DE REMIFENTANILA), PÓ LIOFILIZADO, INJETÁVEL, USO INTRAVENOSO, USO ADULTO E PEDIÁTRICO ACIMA DE 1 ANO DE IDADE, EMBALAGEM COM 05 FRASCOS-AMPOLA, PRAZO DE VALIDADE DE 70% DO PRAZO TOTAL DE VALIDADE DO PRODUTO NO MOMENTO DA ENTREGA. MARCA DE REFERÊNCIA: REMIFAS
281	CAIXA COM 5 AMPOLAS	ANÉSTESICO, INFILTRAÇÃO LOCAL, COMPOSIÇÃO: CLORIDRATO DE ROPIVACAÍNA 7,5MG, INJETÁVEL, USO ADULTO E PEDIÁTRICO ACIMA DE 4 ANOS, EMBALAGEM COM 5 AMPOLAS DE 20 ML, PRAZO DE VALIDADE DE 70% DO PRAZO TOTAL DE VALIDADE DO PRODUTO NO MOMENTO DA ENTREGA.
282	FRASCO 20ML	ANESTÉSICO, INFILTRAÇAO LOCAL, COMPOSIÇÃO: CLORIDRATO DE BUPIVACAÍNA 5,27MG, INJETÁVEL, ESTÉRIL, APIROGÊNICA, SEM VASOCONSTRITOR, USO ADULTO, FRASCO-AMPOLA DE VIDRO DE 20ML, PRAZO DE VALIDADE DE 70% DO PRAZO TOTAL DE VALIDADE DO PRODUTO NO MOMENTO DA ENTREGA.
283	CAIXA COM 50 AMPOLAS	MEDICAMENTO, CONTROLE DE PRESSÃO ARTERIAL, COMPOSIÇÃO: NOREPINEFRINA 2MG/ML, INJETÁVEL, ESTÉRIL, USO INTRAVENOSO, USO ADULTO, EMBALAGEM 50 AMPOLAS COM 4 ML CADA, PRAZO DE VALIDADE DE 70% DO PRAZO TOTAL DE VALIDADE DO PRODUTO NO MOMENTO DA ENTREGA. MARCA DE REFERÊNCIA: HYPONOR
284	CAIXA COM 50 AMPOLAS	ANSIOLÍTICO, COMPOSIÇÃO: DIAZEPAN 5MG/ML, INJETÁVEL, USO ENDOVENOSO, USO INTRAMUSCULAR, USO ADULTO E PEDIÁTRICO, EMBALAGEM COM 50 AMPOLAS DE 2 ML, PRAZO DE VALIDADE DE 70% DO PRAZO TOTAL DE VALIDADE DO PRODUTO NO MOMENTO DA ENTREGA.
285	EMBALAGEM COM 10 AMPOLAS	ANALGÉSICO, COMPOSIÇÃO: CLORIDRATO DE METADONA 10MG/ML, INJETÁVEL, USO INTRAMUSCULAR E SUBCUTÂNEO, USO ADULTO E PEDIÁTRICO, EMBALAGEM COM 10 AMPOLAS DE 1 ML CADA, PRAZO DE VALIDADE DE 70% DO PRAZO TOTAL DE VALIDADE DO PRODUTO NO MOMENTO DA ENTREGA.
286	CAIXA COM 50 AMPOLAS	ANALGÉSICO, OPIOIDE FORTE, COMPOSIÇÃO: SULFATO DE MORFINA PENTAIDRATADO 0,2MG/ML, INJETÁVEL, USO INTRAVENOSO, INTRATECAL E EPIDURAL, USO ADULTO, CAIXA CONTENDO 50 AMPOLAS DE 1ML, PRAZO DE VALIDADE DE 70% DO PRAZO TOTAL DE VALIDADE DO PRODUTO NO MOMENTO DA ENTREGA. MARCA DE REFERÊNCIA: DIMORF.
287	CAIXA 100 UNIDADES	AGULHA, HIPODÉRMICA, SILICONIZADO, TIPO PONTA BISEL TRIFACETADO, CONECTOR TAMANHO 1,00 X 30MM, CORPO EM AÇO INOX, PLÁSTICO LUER, PROTETOR PLÁSTICO, ESTÉRIL, DESCARTÁVEL, EMBALAGEM INDIVIDUAL, CAIXA COM 100 UNIDADES, PRAZO DE VALIDADE DE 70% DO PRAZO TOTAL DE VALIDADE DO PRODUTO.
288	CAIXA 100 UNIDADES	LÂMINA DE BISTURI, TAMANHO: NÚMERO 15, EM AÇO CARBONO, DESCARTÁVEL, ESTÉRIL, EMBALADAS INDIVIDUALMENTE, CAIXA COM 100 UNIDADES, PRAZO DE VALIDADE DE 70% DO PRAZO TOTAL DE VALIDADE DO PRODUTO NO MOMENTO DA ENTREGA. MARCA REFERÊNCIA: SOLIDOR.
289	UNIDADE	SERINGA HIPODÉRMICA, POLIPROPILENO, UNIDADE DE 50 ML, DESCARTÁVEL, GRADUADA, ESTÉRIL, SILICONIZAÇÃO INTERNA, EMBALADA INDIVIDUALMENTE, SEM AGULHA, PRAZO DE VALIDADE DE 70% DO PRAZO TOTAL DE VALIDADE DO PRODUTO NO MOMENTO DA ENTREGA. MARCA REFERÊNCIA: DESCARPACK.
290	UNIDADE	SONDA NASOGÁSTRICA, CLORETO DE POLIVINILA (PVC) ATÓXICO, TRANSPARENTE, SILICONIZADO, LONGA, ESTÉRIL, APIROGÊNICA, FLEXÍVEL, FURAÇÃO ESPECÍFICA, CONECTOR COM TAMPA, PONTA ATRAUMÁTICA, TAMANHO 04, USO ÚNICO, EMBALAGEM INDIVIDUAL.
291	UNIDADE	SONDA NASOGÁSTRICA, CLORETO DE POLIVINILA (PVC) ATÓXICO, TRANSPARENTE, SILICONIZADO, LONGA, ESTÉRIL, APIROGÊNICA, FLEXÍVEL, FURAÇÃO ESPECÍFICA, CONECTOR COM TAMPA, PONTA ATRAUMÁTICA, TAMANHO 06, USO ÚNICO, EMBALAGEM INDIVIDUAL.
292	UNIDADE	SONDA NASOGÁSTRICA, CLORETO DE POLIVINILA (PVC) ATÓXICO, TRANSPARENTE, SILICONIZADO, LONGA, ESTÉRIL, APIROGÊNICA, FLEXÍVEL, FURAÇÃO ESPECÍFICA, CONECTOR COM TAMPA, PONTA ATRAUMÁTICA, TAMANHO 08, USO ÚNICO, EMBALAGEM INDIVIDUAL.
293	UNIDADE	SONDA NASOGÁSTRICA, CLORETO DE POLIVINILA (PVC) ATÓXICO, TRANSPARENTE, SILICONIZADO, LONGA, ESTÉRIL, APIROGÊNICA, FLEXÍVEL, FURAÇÃO ESPECÍFICA, CONECTOR COM TAMPA, PONTA ATRAUMÁTICA, TAMANHO 10, USO ÚNICO, EMBALAGEM INDIVIDUAL.
294	UNIDADE	SONDA NASOGÁSTRICA, CLORETO DE POLIVINILA (PVC) ATÓXICO, TRANSPARENTE, SILICONIZADO, LONGA, ESTÉRIL, APIROGÊNICA, FLEXÍVEL, FURAÇÃO ESPECÍFICA, CONECTOR COM TAMPA, PONTA ATRAUMÁTICA, TAMANHO 12, USO ÚNICO, EMBALAGEM INDIVIDUAL.
295	UNIDADE	SONDA NASOGÁSTRICA, CLORETO DE POLIVINILA (PVC) ATÓXICO, TRANSPARENTE, SILICONIZADO, LONGA, ESTÉRIL, APIROGÊNICA, FLEXÍVEL, FURAÇÃO ESPECÍFICA, CONECTOR COM TAMPA, PONTA ATRAUMÁTICA, TAMANHO 14, USO ÚNICO, EMBALAGEM INDIVIDUAL.
296	UNIDADE	SONDA NASOGÁSTRICA, CLORETO DE POLIVINILA (PVC) ATÓXICO, TRANSPARENTE, SILICONIZADO, LONGA, ESTÉRIL, APIROGÊNICA, FLEXÍVEL, FURAÇÃO ESPECÍFICA, CONECTOR COM TAMPA, PONTA ATRAUMÁTICA, TAMANHO 16, USO ÚNICO, EMBALAGEM INDIVIDUAL.
297	UNIDADE	SONDA NASOGÁSTRICA, CLORETO DE POLIVINILA (PVC) ATÓXICO, TRANSPARENTE, SILICONIZADO, LONGA, ESTÉRIL, APIROGÊNICA, FLEXÍVEL, FURAÇÃO ESPECÍFICA, CONECTOR COM TAMPA, PONTA ATRAUMÁTICA, TAMANHO 18, USO ÚNICO, EMBALAGEM INDIVIDUAL.
298	UNIDADE	SONDA NASOGÁSTRICA, CLORETO DE POLIVINILA (PVC) ATÓXICO, TRANSPARENTE, SILICONIZADO, LONGA, ESTÉRIL, APIROGÊNICA, FLEXÍVEL, FURAÇÃO ESPECÍFICA, CONECTOR COM TAMPA, PONTA ATRAUMÁTICA, TAMANHO 20, USO ÚNICO, EMBALAGEM INDIVIDUAL.
299	PACOTE 20 UNIDADES	SACO, AUTOCLAVE, POLIETILENO DE ALTA DENSIDADE (PEAD) LEITOSO, SOLDAS LATERAIS, ESPESSURA: 8 MICRAS, CAPACIDADE: 40 LITROS, MEDIDAS: 50 X 60CM, PACOTE 20 UNIDADES.
300	CAIXA 100 UNIDADES	AGULHA, HIPODÉRMICA, SILICONIZADO, TIPO PONTA BISEL CURTO TRIFACETADO, CONECTOR EM TAMANHO 40X16, CORPO EM AÇO INOX, PLÁSTICO LUER, PROTETOR PLÁSTICO, ESTÉRIL, DESCARTÁVEL, EMBALAGEM INDIVIDUAL, CAIXA COM 100 UNIDADES, PRAZO DE VALIDADE DE 70% DO PRAZO TOTAL DE VALIDADE DO PRODUTO NO MOMENTO DA ENTREGA.
301	CAIXA 100 UNIDADES	AGULHA, HIPODÉRMICA, SILICONIZADO, TIPO PONTA BISEL CURTO TRIFACETADO, CONECTOR TAMANHO 25 X 7, CORPO EM AÇO INOX, PLÁSTICO LUER, PROTETOR PLÁSTICO, ESTÉRIL, DESCARTÁVEL, EMBALAGEM INDIVIDUAL, CAIXA COM 100 UNIDADES, PRAZO DE VALIDADE DE 70% DO PRAZO TOTAL DE VALIDADE DO PRODUTO.
302	CAIXA 100 UNIDADES	AGULHA, HIPODÉRMICA, SILICONIZADO, TIPO PONTA BISEL CURTO TRIFACETADO, CONECTOR TAMANHO 25 X 8, CORPO EM AÇO INOX, PLÁSTICO LUER, PROTETOR PLÁSTICO, ESTÉRIL, DESCARTÁVEL, EMBALAGEM INDIVIDUAL, CAIXA COM 100 UNIDADES, PRAZO DE VALIDADE DE 70% DO PRAZO TOTAL DE VALIDADE DO PRODUTO.
303	CAIXA 100 UNIDADES	AGULHA, HIPODÉRMICA, SILICONIZADO, TIPO PONTA BISEL CURTO TRIFACETADO, CONECTOR TAMANHO 30 X 7, CORPO EM AÇO INOX, PLÁSTICO LUER, PROTETOR PLÁSTICO, ESTÉRIL, DESCARTÁVEL, EMBALAGEM INDIVIDUAL, CAIXA COM 100 UNIDADES, PRAZO DE VALIDADE DE 70% DO PRAZO TOTAL DE VALIDADE DO PRODUTO.
304	CAIXA 100 UNIDADES	AGULHA, HIPODÉRMICA, SILICONIZADO, TIPO PONTA BISEL CURTO TRIFACETADO, CONECTOR TAMANHO 30 X 8, CORPO EM AÇO INOX, PLÁSTICO LUER, PROTETOR PLÁSTICO, ESTÉRIL, DESCARTÁVEL, EMBALAGEM INDIVIDUAL, CAIXA COM 100 UNIDADES, PRAZO DE VALIDADE DE 70% DO PRAZO TOTAL DE VALIDADE DO PRODUTO.
305	CAIXA 100 UNIDADES	AGULHA, HIPODÉRMICA, SILICONIZADO, TIPO PONTA BISEL CURTO TRIFACETADO, CONECTOR TAMANHO 40 X 12, CORPO EM AÇO INOX, PLÁSTICO LUER, PROTETOR PLÁSTICO, ESTÉRIL, DESCARTÁVEL, EMBALAGEM INDIVIDUAL, CAIXA COM 100 UNIDADES, PRAZO DE VALIDADE DE 70% DO PRAZO TOTAL DE VALIDADE DO PRODUTO.
306	CAIXA 100 UNIDADES	AGULHA, HIPODÉRMICA, SILICONIZADO, TIPO PONTA BISEL CURTO TRIFACETADO, CONECTOR TAMANHO 45 X 13, CORPO EM AÇO INOX, PLÁSTICO LUER, PROTETOR PLÁSTICO, ESTÉRIL, DESCARTÁVEL, EMBALAGEM INDIVIDUAL, CAIXA COM 100 UNIDADES, PRAZO DE VALIDADE DE 70% DO PRAZO TOTAL DE VALIDADE DO PRODUTO.

## Medica e Equip Veterinários e Hospitares
Objeto:		Materiais e Equipamentos Veterinários e Hospitalares
Campus Gerenciador:		Concórdia

Item Lista de Compras	Unidade de Medida	Descrição
1	UNIDADE	ABRIDOR DE BOCA, MATERIAL AÇO INOXIDÁVEL, PARA EXAME DE CAVIDADE ORAL EM BOVINOS E EQUINOS COM TRÊS DIVISÕES: DIVISÃO SUPERIOR PARA COLOCAR O MAXILAR SUPERIOR, DIVISÃO INFERIOR PARA PASSAR O MAXILAR INFERIOR, E PORÇÃO CENTRAL POR ONDE É REALIZADA A EXPLORAÇÃO DA CAVIDADE ORAL. PESO DE 550 GRAMAS, DIMENSÕES: 33X19X03CM
2	UNIDADE	ANESTÉSICO (NEUROLÉPTICO, TRANQUILIZANTE E PRÉ ANESTÉSICO) DE USO VETERINÁRIO INJETÁVEL. 10MG DE ACEPROMAZINA EM 1ML DE VEÍCULO (1%). FRASCOS DE 20ML. REFERENCIA NOME COMERCIAL OU SIMILAR: ACEPRAN 1% (VETNIL), APROMAZIN 1% (SYNTEC) VENCIMENTO: 70% DO PRAZO TOTAL DE VALIDADE DO PRODUTO NO MOMENTO DA ENTREGA.
3	UNIDADE	ANESTÉSICO (NEUROLÉPTICO, TRANQUILIZANTE E PRÉ ANESTÉSICO) DE USO VETERINÁRIO INJETÁVEL. 2MG DE ACEPROMAZINA EM 1ML DE VEÍCULO (0,2%). FRASCOS DE 20ML REFERENCIA NOME COMERCIAL OU SIMILAR: ACEPRAN 0,2% (VETNIL), APROMAZIN 0,2% (SYNTEC) VENCIMENTO: 70% DO PRAZO TOTAL DE VALIDADE DO PRODUTO NO MOMENTO DA ENTREGA.
4	UNIDADE	ANTIPIRÉTICO, ANALGÉSICO, ANTINFLAMATÓRIO E ANTIRREUMÁTICO DE USO VETERINÁRIO EM PÓ. CADA 100G DE AGESPIRIN PÓ CONTÉM: ÁCIDO ACETILSALICÍLICO = 75,24G, EXCIPIENTE Q.S.P. = 100G. APRESENTAÇÃO SACHÊ ALUMINIZADOS COM 100 GRAMAS. REFERENCIA NOME COMERCIAL OU SIMILAR: AGESPERIN PÓ (AGENER UNIÃO). VENCIMENTO: 70% DO PRAZO TOTAL DE VALIDADE DO PRODUTO NO MOMENTO DA ENTREGA.
5	UNIDADE	ADITIVO PROBIÓTICO PARA ALIMENTAÇÃO ANIMAL. ALUMINOSILICATOS, ÓLEO VEGETAL, AMIDO DE MILHO, ETOXIQUIN, POLISORBATO 80, SACAROSE, DIÓXIDO DE SILÍCIO, LACTOBACILLUS ACIDOPHILUS, BIFIDOBACTERIUM ANIMALIS SUBS. LACTIS, ENTEROCOCCUS FAECIUM. APRESENTAÇÃO: SERINGA COM 34 GRAMAS. REFERENCIA NOME COMERCIAL OU SIMILAR: BIOBAC (OURO FINO), DBR PROBIÓTICO (IMEVE). VENCIMENTO: 70% DO PRAZO TOTAL DE VALIDADE DO PRODUTO NO MOMENTO DA ENTREGA.
6	UNIDADE	ANTIPIRÉTICO, ANTIESPASMÓDICO E ANALGÉSICO DE USO VETERINÁRIO INJETÁVEL. N-BUTILBROMETO DE HIOSCINA 4,0 MG, DIPIRONA SÓDICA 500MG, VEÍCULO Q.S.P. 1 ML. APRESENTAÇÃO: FRASCO COM 50ML. REFERENCIA NOME COMERCIAL OU SIMILAR: BUSCOFIN COMPOSTO (AGENER UNIÃO). VENCIMENTO: 70% DO PRAZO TOTAL DE VALIDADE DO PRODUTO NO MOMENTO DA ENTREGA.
7	FRASCO	HORMÔNIO DE USO VETERINÁRIO INJETÁVEL. CADA 100ML CONTÉM: AGLEPRISTONE = 3,0G E VEÍCULO..Q.S.P. = 10,0ML. APRESENTAÇÃO: FRASCO COM 10ML. REFERENCIA NOME COMERCIAL: ALZIN (VIRBAC). VENCIMENTO: 70% DO PRAZO TOTAL DE VALIDADE DO PRODUTO NO MOMENTO DA ENTREGA.
8	CAIXA	AGULHA DE SUTURA PARA GRANDES ANIMAIS. AGULHA DE SUTURA CORTANTE, EM AÇO INOXIDÁVEL, PONTA TRIANGULAR, TAMANHO 1,2X60. APRESENTAÇÃO: CAIXA COM 12 UNIDADES REFERENCIA NOME COMERCIAL: KABER/PROCARE. VENCIMENTO: 70% DO PRAZO TOTAL DE VALIDADE DO PRODUTO NO MOMENTO DA ENTREGA."
9	PACOTE	AGULHA DE SUTURA EM AÇO INOXIDÁVEL, TIPO AGULHA TRIANGULAR, TAMANHO 02, CIRCULAR APRESENTAÇÃO: CAIXA COM 12 UNIDADES. / REFERENCIA NOME COMERCIAL OU SIMILAR: PROCARE. VENCIMENTO: 70% DO PRAZO TOTAL DE VALIDADE DO PRODUTO NO MOMENTO DA ENTREGA.
10	PACOTE	AGULHA DE SUTURA EM AÇO INOXIDÁVEL, TIPO AGULHA TRIANGULAR, TAMANHO 12, CIRCULAR. APRESENTAÇÃO:CAIXA COM 12 UNIDADES / REFERENCIA NOME COMERCIAL OU SIMILAR: PROCARE. VENCIMENTO: 70% DO PRAZO TOTAL DE VALIDADE DO PRODUTO NO MOMENTO DA ENTREGA.
11	PACOTE	AGULHA DE SUTURA EM AÇO INOXIDÁVEL, TIPO AGULHA TRIANGULAR, TAMANHO 07, CIRCULAR. APRESENTAÇÃO: CAIXA COM 12 UNIDADES / REFERENCIA NOME COMERCIAL OU SIMILAR: PROCARE. VENCIMENTO: 70% DO PRAZO TOTAL DE VALIDADE DO PRODUTO NO MOMENTO DA ENTREGA.
12	CAIXA	AGULHA HIPODÉRMICA EM AÇO INOXIDÁVEL COM BISEL TRIFACETADO. CANHÃO IDENTIFICADO POR COR UNIVERSAL E QUE PERMITA O ACOPLAMENTO NAS SERINGAS BICO LUER E LUER LOCK. ATÓXICA E APIROGÊNICA. DEVERÁ SER APROVADA PELO INMETRO. TAMANHO: 40 X 1,60MM. APRESENTAÇÃO: CAIXA COM 100 AGULHAS DESCARTÁVEIS (EMBALADAS INDIVIDUALMENTE) 40 X 1,60MM. REFERENCIA NOME COMERCIAL OU SIMILAR: DESCARPACK. VENCIMENTO: 70% DO PRAZO TOTAL DE VALIDADE DO PRODUTO NO MOMENTO DA ENTREGA.
13	CAIXA	AGULHA HIPODÉRMICA EM AÇO INOXIDÁVEL COM BISEL TRIFACETADO. CANHÃO IDENTIFICADO POR COR UNIVERSAL E QUE PERMITA O ACOPLAMENTO NAS SERINGAS BICO LUER E LUER LOCK. ATÓXICA E APIROGÊNICA. DEVERÁ SER APROVADA PELO INMETRO. TAMANHO: 25 X 0,70MM. APRESENTAÇÃO: CAIXA COM 100 AGULHAS DESCARTÁVEIS (EMBALADAS INDIVIDUALMENTE) 25 X 0,70MM. REFERENCIA NOME COMERCIAL OU SIMILAR: DESCARPACK. VENCIMENTO: 70% DO PRAZO TOTAL DE VALIDADE DO PRODUTO NO MOMENTO DA ENTREGA.
14	CAIXA	AGULHA HIPODÉRMICA EM AÇO INOXIDÁVEL COM BISEL TRIFACETADO. CANHÃO IDENTIFICADO POR COR UNIVERSAL E QUE PERMITA O ACOPLAMENTO NAS SERINGAS BICO LUER E LUER LOCK. ATÓXICA E APIROGÊNICA. DEVERÁ SER APROVADA PELO INMETRO. TAMANHO: 25 X 0,80MM. APRESENTAÇÃO: CAIXA COM 100 AGULHAS DESCARTÁVEIS (EMBALADAS INDIVIDUALMENTE) 25 X 0,80MM. REFERENCIA NOME COMERCIAL OU SIMILAR: DESCARPACK. VENCIMENTO: 70% DO PRAZO TOTAL DE VALIDADE DO PRODUTO NO MOMENTO DA ENTREGA.
15	CAIXA	AGULHA HIPODÉRMICA EM AÇO INOXIDÁVEL COM BISEL TRIFACETADO. CANHÃO IDENTIFICADO POR COR UNIVERSAL E QUE PERMITA O ACOPLAMENTO NAS SERINGAS BICO LUER E LUER LOCK. ATÓXICA E APIROGÊNICA. DEVERÁ SER APROVADA PELO INMETRO. TAMANHO: 30 X 0,70MM. APRESENTAÇÃO: CAIXA COM 100 AGULHAS DESCARTÁVEIS (EMBALADAS INDIVIDUALMENTE) 30 X 0,70MM. REFERENCIA NOME COMERCIAL OU SIMILAR: DESCARPACK. VENCIMENTO: 70% DO PRAZO TOTAL DE VALIDADE DO PRODUTO NO MOMENTO DA ENTREGA.
16	CAIXA	AGULHA HIPODÉRMICA EM AÇO INOXIDÁVEL COM BISEL TRIFACETADO. CANHÃO IDENTIFICADO POR COR UNIVERSAL E QUE PERMITA O ACOPLAMENTO NAS SERINGAS BICO LUER E LUER LOCK. ATÓXICA E APIROGÊNICA. DEVERÁ SER APROVADA PELO INMETRO. TAMANHO: 30 X 0,80MM. APRESENTAÇÃO: CAIXA COM 100 AGULHAS DESCARTÁVEIS (EMBALADAS INDIVIDUALMENTE) 30 X 0,80MM. REFERENCIA NOME COMERCIAL OU SIMILAR: DESCARPACK. VENCIMENTO: 70% DO PRAZO TOTAL DE VALIDADE DO PRODUTO NO MOMENTO DA ENTREGA.
17	CAIXA	AGULHA HIPODÉRMICA EM AÇO INOXIDÁVEL COM BISEL TRIFACETADO. CANHÃO IDENTIFICADO POR COR UNIVERSAL E QUE PERMITA O ACOPLAMENTO NAS SERINGAS BICO LUER E LUER LOCK. ATÓXICA E APIROGÊNICA. DEVERÁ SER APROVADA PELO INMETRO. TAMANHO: 40 X 1,20MM. APRESENTAÇÃO: CAIXA COM 100 AGULHAS DESCARTÁVEIS (EMBALADAS INDIVIDUALMENTE) 40 X 1,20MM. REFERENCIA NOME COMERCIAL OU SIMILAR: DESCARPACK. VENCIMENTO: 70% DO PRAZO TOTAL DE VALIDADE DO PRODUTO NO MOMENTO DA ENTREGA.
18	CAIXA	AGULHA HIPODÉRMICA EM AÇO INOXIDÁVEL COM BISEL TRIFACETADO. CANHÃO IDENTIFICADO POR COR UNIVERSAL E QUE PERMITA O ACOPLAMENTO NAS SERINGAS BICO LUER E LUER LOCK. ATÓXICA E APIROGÊNICA. DEVERÁ SER APROVADA PELO INMETRO. TAMANHO: 13 X 0,45MM. APRESENTAÇÃO: CAIXA COM 100 AGULHAS DESCARTÁVEIS (EMBALADAS INDIVIDUALMENTE) 13 X 0,45MM. REFERENCIA NOME COMERCIAL OU SIMILAR: DESCARPACK. VENCIMENTO: 70% DO PRAZO TOTAL DE VALIDADE DO PRODUTO NO MOMENTO DA ENTREGA.
19	CAIXA	AGULHA HIPODÉRMICA EM AÇO INOXIDÁVEL COM BISEL TRIFACETADO. CANHÃO LUER LOCK EM LATÃO CROMADO. NÃO ENTORTA COM O USO DIÁRIO E NÃO VAZA. DEVERÁ SER APROVADA PELO INMETRO. TAMANHO: 50X20. APRESENTAÇÃO: CAIXA COM 12 AGULHAS 50X20. REFERENCIA NOME COMERCIAL OU SIMILAR: HÖPPNER. VENCIMENTO: 70% DO PRAZO TOTAL DE VALIDADE DO PRODUTO NO MOMENTO DA ENTREGA.
20	CAIXA	AGULHA PARA TUBERCULINA LUER LOCK HENKE 07,X0,4 EM AÇO INOXIDÁVEL. APRESENTAÇÃO: CAIXA COM 12 UNIDADES. REFERENCIA NOME COMERCIAL: HENKE SASS WOLF. VENCIMENTO: 70% DO PRAZO TOTAL DE VALIDADE DO PRODUTO NO MOMENTO DA ENTREGA.
21	UNIDADE	ANTIBIÓTICO DE USO VETERINÁRIO INJETÁVEL. CADA 1,0 ML DA SOLUÇÃO, APÓS DILUIÇÃO, CONTÉM: AMPICILINA SÓDICA = 2,0G / APRESENTAÇÃO: EMBALAGEM CONTENDO FRASCO-AMPOLA COM 2G DE AMPICILINA SÓDICA E AMPOLA COM 10ML DE ÁGUA DESTILADA. / REFERENCIA NOME COMERCIAL OU SIMILAR: AMPICILINA VETERINÁRIA INJETÁVEL 2G (VETNIL). VENCIMENTO: 70% DO PRAZO TOTAL DE VALIDADE DO PRODUTO NO MOMENTO DA ENTREGA.
22	FRASCO	ANTIBIÓTICO DE USO VETERINÁRIO ORAL. CADA 50G CONTÉM: AMPICILINA ANIDRA = 1,5 G E EXCEPIENTE Q.S.P. = 50 G. APRESENTAÇÃO: FRASCO CONTENDO 50 G DE PÓ PARA RECONSTITUIÇÃO. REFERENCIA NOME COMERCIAL OU SIMILAR: AMPICILINA VETERINÁRIA ORAL 2G (VETNIL). VENCIMENTO: 70% DO PRAZO TOTAL DE VALIDADE DO PRODUTO NO MOMENTO DA ENTREGA.
23	UNIDADE	ANALGÉSICO E ANTIPIRÉTICO ORAL. CADA 100 ML CONTÉM: DIPIRONA SÓDICA = 50.0 G VEÍCULO Q.S. = 100.0 ML. APRESENTAÇÃO: FRASCO CONTENDO 20 ML. REFERENCIA NOME COMERCIAL OU SIMILAR: DIPIRONA GOTAS (BIOVET). VENCIMENTO: 70% DO PRAZO TOTAL DE VALIDADE DO PRODUTO NO MOMENTO DA ENTREGA.
24	COMPRIMIDO	ANALGÉSICO DE USO VETERINÁRIO ORAL. CADA COMPRIMIDO CONTENDO 80MG DE CLORIDRATO DE TRAMADOL. APRESENTAÇÃO: CAIXA COM 10 COMPRIMIDOS. REFERENCIA NOME COMERCIAL OU SIMILAR: CRONIDOR 80MG (AGENER UNIÃO). VENCIMENTO: 70% DO PRAZO TOTAL DE VALIDADE DO PRODUTO NO MOMENTO DA ENTREGA
25	COMPRIMIDO	ANALGÉSICO DE USO VETERINÁRIO ORAL. CADA COMPRIMIDO CONTENDO 12MG DE CLORIDRATO DE TRAMADOL. APRESENTAÇÃO: CAIXA COM 10 COMPRIMIDOS. REFERENCIA NOME COMERCIAL OU SIMILAR: CRONIDOR 12MG (AGENER UNIÃO). VENCIMENTO: 70% DO PRAZO TOTAL DE VALIDADE DO PRODUTO NO MOMENTO DA ENTREGA.
26	COMPRIMIDO	ANALGÉSICO, ANTINFLAMATÓRIO E ANTIEXSUDATIVO DE USO VETERINÁRIO ORAL. CADA COMPRIMIDO DE 200 MG CONTÉM: MELOXICAM = 2,0 MG, EXCIPIENTE Q.S.P. = 200,0 MG. APRESENTAÇÃO: CAIXA COM 10 COMPRIMIDOS. REFERENCIA NOME COMERCIAL OU SIMILAR: MAXICAM 2 MG (OUROFINO). VENCIMENTO: 70% DO PRAZO TOTAL DE VALIDADE DO PRODUTO NO MOMENTO DA ENTREGA.
27	UNIDADE	ANALGÉSICO, ANTINFLAMATÓRIO E ANTIPIRÉTICO DE USO VETERINÁRIO INJETÁVEL. NÃO NARCÓTICO E NÃO ESTEROIDAL. CADA ML CONTÉM 83MG DE FLUNIIXINA MEGLUMINA (EQUIVALENTE A 50MG DE FLUNIXINA), VEÍCULO Q.S.P 10ML. APRESENTAÇÃO: FRASCO COM 50ML. REFERENCIA NOME COMERCIAL: FLUNIXINA (UCB); FLUMAX J.A. SAÚDE ANIMAL. VENCIMENTO: 70% DO PRAZO TOTAL DE VALIDADE DO PRODUTO NO MOMENTO DA ENTREGA.
28	UNIDADE	ANALISADOR HEMATOLÓGICO VETERINÁRIO COM TECNOLOGIA DE IMPEDÂNCIA COM FOCO HIDRODINÂMICO, QUE PREVINE A COINCIDÊNCIA DE CÉLULAS, PARA ANÁLISE PRECISA DE ERITRÓCITOS, PLAQUETAS, LEUCÓCITOS TOTAIS E DIFERENCIAL LEUCOCITÁRIA DE 3 PARTES. O ANALISADOR DEVE POSSUIR TELA DE “TOUCH SCREEN” E MENU INTUITIVO E SIMPLIFICADO, COM SOFTWARE CONFIGURADO DE FÁBRICA PARA ANÁLISE DE SANGUE DE CÃES, GATOS, EQUINOS E BOVINOS E QUE PERMITA A CONFIGURAÇÃO DE 13 NOVAS ESPÉCIES. O VOLUME DE AMOSTRA PARA ANÁLISE DEVE DER DE 15 UL POR ASPIRAÇÃO. OS PARÂMETROS AVALIADOS: WBC, RBC, HGB, HCT, MCV, MHC, MCHC, PLT, LYM#%, MXD#%, EO#%, RDW-SD, RDW-CV, PDW, MPV, P-LCR. O EQUIPAMENTO DEVE GERAR HISTOGRAMAS PARA WBC, RBC E PLT. O EQUIPAMENTO DEVE TER IMPRESSORA PADRÃO INTERNA E DEVE TRABALHAR COM APENAS DOIS REAGENTES (DILUENTE E LISANTE) DO MESMO FABRICANTE DO EQUIPAMENTO. A VOLTAGEM DO EQUIPAMENTO DEVE SER DE 220V. O FABRICANTE DO EQUIPAMENTO DEVERÁ FORNECER GARANTIA, INSTALAÇÃO DO EQUIPAMENTO E TREINAMENTO. GARANTIA DE 1 ANO CONTRA DEFEITOS DE FABRICAÇÃO.
29	UNIDADE	ANESTÉSICO LOCAL DE USO VETERINÁRIO INJETÁVEL COM VASOCONSTRITOR. 2G DE CLORIDRATO DE LIDOCAÍNA E 1 A 2MG DE BITARTARATO DE EPINEFRINA EM 100ML DE VEÍCULO Q.S.P. APRESENTAÇÃO: FRASCO DE 50ML. REFERENCIA NOME COMERCIAL OU SIMILAR: ANESTT 2% (SYNTEC), ANESTEX FAGRA (VETOQUIMOL). VENCIMENTO: 70% DO PRAZO TOTAL DE VALIDADE DO PRODUTO NO MOMENTO DA ENTREGA.
30	UNIDADE	ANESTÉSICO LOCAL DE USO VETERINÁRIO INJETÁVEL SEM VASOCONSTRITOR. 2G DE CLORIDRATO DE LIDOCAÍNA EM 100ML DE VEÍCULO Q.S.P. (2%). APRESENTAÇÃO: FRASCO DE 50ML. REFERENCIA NOME COMERCIAL OU SIMILAR: LIDOVET (BRAVET). VENCIMENTO: 70% DO PRAZO TOTAL DE VALIDADE DO PRODUTO NO MOMENTO DA ENTREGA.
31	UNIDADE	ANESTÉSICO DISSOCIATIVO DE USO VETERINÁRIO INJETÁVEL. TILETAMINA (CLORIDRATO) 125,0 MG, ZOLAZEPAM (CLORIDRATO) 125,0 MG, EXCIPIENTE Q.S.P. 660,0 MG. APRESENTAÇÃO: FRASCOS DE 5ML (1 FRASCO-AMPOLA COM LIOFILIZADO E 1 FRASCO-AMPOLA COM 5 ML DE DILUENTE). REFERENCIA NOME COMERCIAL OU SIMILAR: ZOLETIL 50 (VIRBAC). VENCIMENTO: 70% DO PRAZO TOTAL DE VALIDADE DO PRODUTO NO MOMENTO DA ENTREGA.
32	UNIDADE	ANTI-HELMÍNTICO E IMUNOESTIMULANTE INESPECÍFICO DE USO VETERINÁRIO INJETÁVEL. CADA 100 ML CONTÉM 7,5 G DE CLORIDRATO DE LEVAMISOL E 100 ML DE VEÍCULO Q.S.P. APRESENTAÇÃO: FRASCO CONTENDO 250ML. REFERENCIA NOME COMERCIAL OU SIMILAR: RIPERCOL® L - INJETÁVEL (ZOETIS). VENCIMENTO: 70% DO PRAZO TOTAL DE VALIDADE DO PRODUTO NO MOMENTO DA ENTREGA.
33	UNIDADE	ANTI-HELMÍNTICO DE USO VETERINÁRIO ORAL. CADA 100 ML CONTÉM: OXFENDAZOL = 2,265 G E VEÍCULO Q.S.P. = 100,00 ML. APRESENTAÇÃO: FRASCO 250ML. REFERENCIA NOME COMERCIAL OU SIMILAR OXFADEN (BIOVET). VENCIMENTO: 70% DO PRAZO TOTAL DE VALIDADE DO PRODUTO NO MOMENTO DA ENTREGA.
34	UNIDADE	ANTI-HELMÍNTICO E IMUNOESTIMULANTE INESPECÍFICO DE USO VETERINÁRIO INJETÁVEL. CADA 100 ML CONTÉM: 18,8 G DE FOSFATO DE LEVAMISOL E 100 ML DE VEÍCULO Q.S.P. INDICAÇÃO: CONTROLA TODOS OS HELMINTOS DE IMPORTÂNCIA ECONÔMICA NA CRIAÇÃO DE BOVINOS: HAEMONCHUS SPP., COOPERIA SPP., OSTERTAGIA SPP., TRICHOSTRONGYLUS SPP., NEMATODIRUS SPP., BUNOSTOMUM PHLEBOTOMUM, NEOASCARIS VITULORUM, OESOPHAGOSTOMUM RADIATUM, CHABERTIA SPP. E DICTYOCAULUS VIVIPARUS (VERME DO PULMÃO). QUANDO APLICADO APÓS AS VACINAÇÕES ROTINEIRAS, TEM EFEITO IMUNOESTIMULANTE INESPECÍFICO. APRESENTAÇÃO: FRASCO CONTENDO 250ML. REFERENCIA NOME COMERCIAL OU SIMILAR: RIPERCOL® L - 150 INJETÁVEL (ZOETIS). VENCIMENTO: 70% DO PRAZO TOTAL DE VALIDADE DO PRODUTO NO MOMENTO DA ENTREGA.
35	UNIDADE	ENDECTOCIDA DE USO VETERINÁRIO INJETÁVEL. A CADA 100 ML CONTÉM 1 G DE DORAMECTINA E 100 ML DE VEÍCULO Q.S.P. APLICAÇÃO INTRAMUSCULAR E OU SUBCUTÂNEA. APRESENTAÇÃO: FRASCO CONTENDO 50ML. REFERENCIA NOME COMERCIAL OU SIMILAR: DECTOMAX (ZOETIS). VENCIMENTO: 70% DO PRAZO TOTAL DE VALIDADE DO PRODUTO NO MOMENTO DA ENTREGA.
36	UNIDADE	ANTI-HELMÍNTICO DE USO VETERINÁRIO INJETÁVEL. NITROXINIL 34% = 34 G DE NITROXINIL E N-ETILGLUCAMIDA PH 6,5. 100 ML DE VEÍCULO QSP. APRESENTAÇÃO: FRASCOS CONTENDO 500 ML. REFERENCIA NOME COMERCIAL OU SIMILAR: DOVENIX SUPRA (MERIAL) / VENCIMENTO: 70% DO PRAZO TOTAL DE VALIDADE DO PRODUTO NO MOMENTO DA ENTREGA.
37	SERINGA DE 30G	ANTI-HELMÍNTICO DE USO VETERINÁRIO ORAL. CADA 100G CONTÉM: MEBENDAZOL = 4,66G, TRICLORFON = 66,00G, VEÍCULO Q.S.P. = 100G. / INDICADO NO CONTROLE E TRATAMENTO DE VERMINOSES GASTROINTESTINAIS ELIMINANDO VERMES ADULTOS, LARVAS E OVOS. APRESENTAÇÃO: SERINGA PLÁSTICA AUTO-DOSADORA CONTENDO 30G. REFERENCIA NOME COMERCIAL OU SIMILAR: EQUITRAT PLUS (BIOFARM). VENCIMENTO: 70% DO PRAZO TOTAL DE VALIDADE DO PRODUTO NO MOMENTO DA ENTREGA
38	UNIDADE	ANTI-HELMÍNTICO DE USO VETERINÁRIO ORAL. CADA 100ML CONTÉM: ALBENDAZOL = 10,0G, VEÍCULO Q.S.P. = 100ML. PARA TRATAMENTO E CONTROLE DAS VERMINOSES DOS BOVINOS, OVINOS E CAPRINOS PROVOCADAS POR FORMAS ADULTAS E IMATURAS DE NEMATÓDEOS GASTROINTESTINAIS E PULMONARES (VERMES REDONDOS), POR CESTÓDEOS (VERMES CHATOS TIPO TAENIA) E POR TREMATÓDEOS (VERMES CHATOS TIPO FASCIOLA HEPATICA). APRESENTAÇÃO: FRASCO CONTEDNO 1 LITRO. REFERENCIA NOME COMERCIAL OU SIMILAR: BIOZEN (BIOFARM) / ALBENDATHOR 10 (TORTUGA). VENCIMENTO: 70% DO PRAZO TOTAL DE VALIDADE DO PRODUTO NO MOMENTO DA ENTREGA.
39	UNIDADE	ANTI-HELMÍNTICO DE USO VETERINÁRIO ORAL. CADA 100ML DE PRODUTO CONTÉM: CLOSANTEL SÓDICO 10,0 G; VEÍCULO Q.S.P.100,00 ML / INDICADO PARA BOVINOS, OVINOS E CAPRINOS NO TRATAMENTO CONTRA VERMES, PARASITAS EXTERNOS E INTERNOS. APRESENTAÇÃO: FRASCO CONTENDO 250ML. REFERENCIA NOME COMERCIAL OU SIMILAR: DIANTEL (HIPRA). VENCIMENTO: 70% DO PRAZO TOTAL DE VALIDADE DO PRODUTO NO MOMENTO DA ENTREGA
40	CX	ANTI-INFLAMATÓRIO DE USO VETERINÁRIO ORAL. CADA 100 MG CONTÊM: MAVACOXIB = 75 MG, EXCIPIENTES = 100 MG. INDICADO PARA O TRATAMENTO DA DOR E INFLAMAÇÃO ASSOCIADAS À DOENÇA ARTICULAR DEGENERATIVA EM CÃES, QUANDO NECESSÁRIO TRATAMENTO POR MAIS DE UM MÊS. APRESENTAÇÃO: CAIXA CONTENDO 2 COMPRIMIDOS. REFERENCIA NOME COMERCIAL OU SIMILAR: TROCOXIL 75 (ZOETIS). VENCIMENTO: 70% DO PRAZO TOTAL DE VALIDADE DO PRODUTO NO MOMENTO DA ENTREGA
41	FRASCO	ANTI-INFLAMATÓRIO DE USO VETERINÁRIO INJETÁVEL. CADA 100 ML CONTÉM: DICLOFENACO SÓDICO = 5,0 G E VEÍCULO Q.S.P. = 100 ML. INDICADO PARA BOVINOS E SUÍNOS NOS CASOS QUE REQUEIRAM ATIVIDADE ANTI-INFLAMATÓRIA, ANALGÉSICA OU ANTIPIRÉTICA. APRESENTAÇÃO: FRASCO CONTENDO 50ML. REFERENCIA NOME COMERCIAL OU SIMILAR: VETFLOGIN (VALLÉE). VENCIMENTO: 70% DO PRAZO TOTAL DE VALIDADE DO PRODUTO NO MOMENTO DA ENTREGA.
42	FRASCO	ANTI-INFLAMATÓRIO DE USO VETERINÁRIO INJETÁVEL. CADA 100 ML CONTÉM: TRICLORMETIAZIDA = 1,0 G, DEXAMETASONA (ACETATO) = 0,05 G VEÍCULO Q.S.P. = 100,0 ML. INDICADO NO TRATAMENTO DE EDEMA DAS GLÂNDULAS MAMÁRIAS DURANTE O PERÍODO PRÉ E PÓS-PARTO EM VACAS LEITEIRAS. APRESENTAÇÃO: FRASCO CONTENDO 10ML. REFERENCIA NOME COMERCIAL OU SIMILAR: DIUZON (CHEMITEC) / NAQUASONE (MSD). VENCIMENTO: 70% DO PRAZO TOTAL DE VALIDADE DO PRODUTO NO MOMENTO DA ENTREGA.
43	UNIDADE	ANTI-INFLAMATÓRIO ESTEROIDAL DE USO VETERINÁRIO INJETÁVEL. CADA 10ML CONTÉM: DEXAMETASONA = 20 MG E VEÍCULO Q.S.P. = 10 ML. INDICADO PARA BOVINOS, EQÜINOS, OVINOS, SUÍNOS, CÃES E GATOS, NA TERAPÊUTICA DE URGÊNCIA, QUANDO NECESSITAM DE UMA AÇÃO CORTICOSTERÓIDE RÁPIDA E INTENSA E NOS PROCESSOS INFLAMATÓRIOS E ALÉRGICOS, TAIS COMO: CHOQUE, DOENÇAS RESPIRATÓRIAS, DOENÇA ALÉRGICA AGUDA, TRATAMENTOS LOCAIS COMO AFECÇÕES DO APARELHO LOCOMOTOR, REANIMAÇÃO CIRÚRGICA E ACIDENTES POR PICADA DE COBRA. APRESENTAÇÃO: FRASCO CONTENDO 50 ML. REFERENCIA NOME COMERCIAL OU SIMILAR: DÉXIUM (CHEMITEC) / CORTVET (UCB). VENCIMENTO: 70% DO PRAZO TOTAL DE VALIDADE DO PRODUTO NO MOMENTO DA ENTREGA
44	UNIDADE	ANTI-INFLAMATÓRIO, ANTIPIRÉTICO E ANALGÉSICO DE USO VETERINÁRIO INJETÁVEL. CADA 100ML CONTÉM: CETOPROFENO = 10,0G E VEÍCULO Q.S.P. = 100,0ML. INDICADO NO ALÍVIO DAS DORES ASSOCIADAS ÀS CÓLICAS E PRINCIPALMENTE NOS TRATAMENTOS DOS DISTÚRBIOS MÚSCULO-ESQUELÉTICOS (ARTROSE, ARTRITE, DISTENSÕES, TENDINITES, LAMINITES, ENTORSES, LUXAÇÕES, EDEMAS, CLAUDICAÇÕES), AFECÇÕES RESPIRATÓRIAS, MAMITES E CÓLICAS. APRESENTAÇÃO: FRASCO CONTENDO 50ML. REFERENCIA NOME COMERCIAL OU SIMILAR: BIOFEN 10% (BIOFARM). VENCIMENTO: 70% DO PRAZO TOTAL DE VALIDADE DO PRODUTO NO MOMENTO DA ENTREGA.
45	COMPRIMIDO	ANTI HISTAMÍNICO DE USO VETERINÁRIO ORAL. CADA COMPRIMIDO CONTÉM 1,25 MG DE TRIANCINOLONA E 2 MG DE MALEATO CARBINOXAMINA. INDICADO PARA CÃES NO TRATAMENTO DE AFECÇÕES ALÉRGICAS E PRURIGINOSAS, SUSCETÍVEIS A AÇÃO CORTICOSTERÓIDE, ANTI-HISTAMÍNICO: RINITE ALÉRGICAS, DERMATITES SEBORREICA, ECZEMATÓIDE, ALÉRGICA E MEDICAMENTOSA; PRURIDO ANAL E VULVAR, PICADAS DE INSETOS, ANAFILAXIA, ECSEMAS ÚMIDO E SECO; NEURODERMATITES, REAÇÕES SÉRICAS OU MEDICAMENTOSAS, QUEIMADURAS E URTICÁRIA. / APRESENTAÇÃO: CAIXA COM 20 COMPRIMIDOS. REFERENCIA NOME COMERCIAL OU SIMILAR: VETANTIST (NOVARTIS). VENCIMENTO: 70% DO PRAZO TOTAL DE VALIDADE DO PRODUTO NO MOMENTO DA ENTREGA.
46	COMPRIMIDO	ANTI-HISTAMÍNICO DE USO VETERINÁRIO ORAL. CADA COMPRIMIDO DE 100 MG CONTÉM: CLEMASTINA (FUMARATO) = 0,7 MG E EXCIPIENTE Q.S.P. = 100,0 MG. EMPREGADO NO CONTROLE DOS ESTADOS ALÉRGICOS EM GATOS E CÃES TAIS COMO: PRURIDO, URTICÁRIA, DERMATITE ALÉRGICA E PICADAS DE INSETOS. APRESENTAÇÃO: CAIXA COM 10 COMPRIMIDOS / REFERENCIA NOME COMERCIAL OU SIMILAR: ALERGOVET C 0,7 MG (COVELI). VENCIMENTO: 70% DO PRAZO TOTAL DE VALIDADE DO PRODUTO NO MOMENTO DA ENTREGA.
47	COMPRIMIDO	ANTI-HISTAMÍNICO DE USO VETERINÁRIO ORAL. CADA COMPRIMIDO DE 200 MG CONTÉM: CLEMASTINA (FUMARATO) = 1,4 MG EXCIPIENTE Q.S.P. = 200,0 MG. EMPREGADO NO CONTROLE DOS ESTADOS ALÉRGICOS EM GATOS E CÃES TAIS COMO: PRURIDO, URTICÁRIA, DERMATITE ALÉRGICA E PICADAS DE INSETOS. APRESENTAÇÃO: CAIXA COM 10 COMPRIMIDOS. REFERENCIA NOME COMERCIAL OU SIMILAR: ALERGOVET 1,4 MG (COVELI). VENCIMENTO: 70% DO PRAZO TOTAL DE VALIDADE DO PRODUTO NO MOMENTO DA ENTREGA
48	UNIDADE	ANTIANÊMICO DE USO VETERINÁRIO INJETÁVEL. CADA ML CONTÉM: VITAMINA B12 = 200 MCG, CLORETO DE COBALTO = 100 MG, SULFATO DE COBRE = 125 MG, CITRATO DE FERRO AMONIACAL = 1250 MG E VEÍCULO Q.S.P.= 100 ML. INDICADO PARA ANIMAIS DE CRIAÇÃO EM GERAL NA PREVENÇÃO E CORREÇÃO DAS ANEMIAS MICROCÍTICAS HIPOCRÔMICAS COMUNS NOS ANIMAIS E PROVOCADAS POR CAUSAS DIVERSAS: ALIMENTAÇÃO CARENTE EM MICRO-ELEMENTOS (FERRO COBALTO E COBRE); DEFEITOS DE ABSORÇÃO PELAS PAREDES INTESTINAIS (NAS DIARRÉIAS ENTERITES CATARRAIS ETC); GRANDES HEMORRAGIAS OU PERDAS CRÔNICAS DE SANGUE E ESTADOS ANÊMICOS PROVOCADOS POR INFESTAÇÕES PARASITÁRIAS. APRESENTAÇÃO: FRASCO CONTENDO 100ML. REFERENCIA NOME COMERCIAL OU SIMILAR: COBALZAN (BRAVET). VENCIMENTO: 70% DO PRAZO TOTAL DE VALIDADE DO PRODUTO NO MOMENTO DA ENTREGA
49	UNIDADE	ANTIBIÓTICO DE USO VETERINÁRIO INJETÁVEL. CADA 100 ML CONTÊM: AMOXICILINA TRIHIDRATADA =14,0 G, CLAVULANATO DE POTÁSSIO = 3,5 G E VEÍCULO OLEOSO, Q.S.P. = 100 ML. INDICADO NO TRATAMENTO DE INFECÇÕES BACTERIANAS EM BOVINOS, CÃES E GATOS, TAIS COMO: INFECÇÕES DO TRATO DIGESTIVO, INFECÇÕES DO TRATO RESPIRATÓRIO, METRITES E MASTITES E INFECÇÕES DOS TECIDOS MOLES, PNEUMONIAS, INFECÇÕES URINÁRIAS, INFECÇÕES DA PELE E TECIDOS MOLES. APRESENTAÇÃO: FRASCO COM 50 ML. REFERENCIA NOME COMERCIAL OU SIMILAR: CLAVACILIN (NORBROOK). VENCIMENTO: 70% DO PRAZO TOTAL DE VALIDADE DO PRODUTO NO MOMENTO DA ENTREGA
50	UNIDADE	ANTIBIÓTICO DE USO VETERINÁRIO INJETÁVEL. CADA 100 ML CONTÉM: BENZILPENICILINA G PROCAÍNA = 10.000.000 UI, BENZILPENICILINA G BENZATINA = 10.000.000 UI, SULFATO DE DIHIDROESTREPTOMICINA = 10.500 MG, PIROXICAM = 1.000 MG, VEÍCULO Q.S.P = 100 ML. INDICADO PARA O COMBATE A VÁRIOS TIPOS DE FERIMENTOS PARA DIVERSOS TIPOS DE INFECÇÕES, PRIMÁRIAS OU CRÔNICAS. PARA COMBATER INFEÇÕES GASTROINTESTINAIS, GENITURINÁRIO E MASTITES. APRESENTAÇÃO:: FRASCO COM 50ML. REFERENCIA NOME COMERCIAL OU SIMILAR: PENCIVET PLUS (MSD). VENCIMENTO: 70% DO PRAZO TOTAL DE VALIDADE DO PRODUTO NO MOMENTO DA ENTREGA
51	COMPRIMIDO	ANTIBIÓTICO DE USO VETERINÁRIO ORAL. CADA COMPRIMIDO DE 100MG CONTÉM: DOXICICLINA HICLATO = 113MG *(EQUIVALENTE A 100MG DE DOXICICLINA BASE) E EXCIPIENTES-Q.S.P. = 300MG. INDICADO PARA O TRATAMENTO DE DIVERSAS ENFERMIDADES QUE ACOMETEM CÃES E GATOS, CAUSADAS PELOS SEGUINTES AGENTES ETIOLÓGICOS SENSÍVEIS À DOXICICLINA: EHRLICHIA CANIS, BORDETELLA BRONCHISEPTICA, PASTEURELLA MULTOCIDA TIPO A, ARCANOBACTERIUM (CORYNEBACTERIUM) PYOGENES E ESCHERICHIA COLI; TAIS COMO: ERLIQUIOSE, INFECÇÕES DO TRATO RESPIRATÓRIO, GASTRINTESTINAL, GENITURINÁRIO; BEM COMO PELE E ANEXOS. APRESENTAÇÃO: CAIXA COM 16 COMPRIMIDOS. REFERENCIA NOME COMERCIAL OU SIMILAR: DOXITEC 100MG (SYNTEC).VENCIMENTO: 70% DO PRAZO TOTAL DE VALIDADE DO PRODUTO NO MOMENTO DA ENTREGA
52	SERINGA DE 8G	ANTIBIÓTICO DE USO VETERINÁRIO INTRAMAMÁRIO. CADA SERINGA DE 8 G CONTÉM: SULFATO DE CEFQUINOMA = 88,92 MG (EQUIV. À 77 MG DE CEFQUINOMA BASE) E VEÍCULO Q.S.P. = 8,0 G. INDICADO NO TRATAMENTO DE MASTITE CLÍNICA EM VACAS EM LACTAÇÃO, CAUSADA PELOS SEGUINTES ORGANISMOS SENSÍVEIS A CEFQUINOMA: STREPTOCOCCUS UBERIS, STREPTOCOCCUS DYSGALACTIAE, STAPHYLOCOCCUS AUREUS, ESCHERICHIA COLI E OUTRAS. ENTEROBACTERIACEAE. APRESENTAÇÃO: SERINGA PLÁSTICA DE 8G. REFERENCIA NOME COMERCIAL OU SIMILAR: COBACTAN VL (MSD). VENCIMENTO: 70% DO PRAZO TOTAL DE VALIDADE DO PRODUTO NO MOMENTO DA ENTREGA
53	UNIDADE	ANTIBIÓTICO DE USO VETERINÁRIO INJETÁVEL. CADA 100 ML CONTÉM: GENTAMICINA (SULFATO) = 10,0 G E VEÍCULO Q.S.P. = 100,0 ML. / INDICADO PARA O TRATAMENTO DE INFECÇÕES BACTERIANAS DE EQUINOS, BOVINOS, OVINOS, CAPRINOS, SUÍNOS, CANINOS E FELINOS CAUSADAS POR MICRO-ORGANISMOS SENSÍVEIS À GENTAMICINA, TAIS COMO: INFECÇÕES GASTROINTESTINAIS, MASTITES CLÍNICAS COM COMPROMETIMENTO SISTÊMICO, METRITES, CISTITES E OUTRAS INFECÇÕES GENITURINÁRIAS, INFECÇÕES RESPIRATÓRIAS. APRESENTAÇÃO: FRASCO CONTENDO 100 ML. REFERENCIA NOME COMERCIAL OU SIMILAR: PANGRAM 10% (VIRBAC). VENCIMENTO: 70% DO PRAZO TOTAL DE VALIDADE DO PRODUTO NO MOMENTO DA ENTREGA
54	COMPRIMIDO	ANTIBIÓTICO DE USO VETERINÁRIO ORAL. CADA COMPRIMIDO CONTÉM: CEFALEXINA = 600 MG E EXCIPIENTE Q.S.P. = 1440 MG. INDICADO PARA TRATAMENTO DE INFECÇÕES CUTÂNEAS, URINÁRIAS, RESPIRATÓRIAS, DIGESTIVAS E ÓSSEAS DE CÃES E GATOS PROVOCADAS POR MICROORGANISMOS SENSÍVEIS À CEFALEXINA. APRESENTAÇÃO: CAIXA COM 14 COMPRIMIDOS. REFERENCIA NOME COMERCIAL OU SIMILAR: RILEXINE 600 (VIRBAC). VENCIMENTO: 70% DO PRAZO TOTAL DE VALIDADE DO PRODUTO NO MOMENTO DA ENTREGA.
55	COMPRIMIDO	ANTIBIÓTICO DE USO VETERINÁRIO ORAL. CADA COMPRIMIDO DE 150 MG CONTÉM: ENROFLOXACINO = 150,0 MG E EXCIPIENTE Q.S.P = 450,0 MG. APRESENTAÇÃO: CAIXA COM 10 COMPRIMIDOS. REFERENCIA NOME COMERCIAL OU SIMILAR: ENROPET 150 MG (CEVA). VENCIMENTO: 70% DO PRAZO TOTAL DE VALIDADE DO PRODUTO NO MOMENTO DA ENTREGA
56	COMPRIMIDO	ANTIBIÓTICO DE USO VETERINÁRIO ORAL. CADA COMPRIMIDO DE 50 MG CONTÉM: ENROFLOXACINO = 50,0 MG E EXCIPIENTE Q.S.P = 150,0 MG. APRESENTAÇÃO: CAIXA COM 10 COMPRIMIDOS. REFERENCIA NOME COMERCIAL SIMILAR: ENROPET 50 MG (CEVA). VENCIMENTO: 70% DO PRAZO TOTAL DE VALIDADE DO PRODUTO NO MOMENTO DA ENTREGA
57	COMPRIMIDO	ANTIBIÓTICO DE USO VETERINÁRIO ORAL. CADA COMPRIMIDO CONTÉM: CEFALEXINA = 300 MG E EXCIPIENTE Q.S.P. = 720 MG. INDICADO PARA TRATAMENTO DE INFECÇÕES CUTÂNEAS, URINÁRIAS, RESPIRATÓRIAS, DIGESTIVAS E ÓSSEAS DE CÃES E GATOS PROVOCADAS POR MICROORGANISMOS SENSÍVEIS À CEFALEXINA. APRESENTAÇÃO: CAIXA COM 14 COMPRIMIDOS. REFERENCIA NOME COMERCIAL OU SIMILAR: RILEXINE 300 (VIRBAC). VENCIMENTO: 70% DO PRAZO TOTAL DE VALIDADE DO PRODUTO NO MOMENTO DA ENTREGA
58	UNIDADE	ANTIBIÓTICO E ANTI-INFLAMATÓRIO DE USO VETERINÁRIO TÓPICO. CADA 100ML CONTÉM: TERRAMICINA (CLORIDRATO DE OXITETRACICLINA) = 6,8G HIDROCORTISONA = 2,0G E VEÍCULO Q.S.P. = 100,0ML. INDICADO PARA USO DIRETO NAS FERIDAS EXTERNAS DOS ANIMAIS E EM CASOS DE CIRURGIAS, CASTRAÇÃO, CONTUSÕES, DESCORNA E QUEBRATO-CONJUNTIVITE. APRESENTAÇÃO: FRASCO CONTENDO 125 ML (74 G) – SPRAY. REFERENCIA NOME COMERCIAL OU SIMILAR:TERRA CORTRIL SPRAY (ZOETIS). VENCIMENTO: 70% DO PRAZO TOTAL DE VALIDADE DO PRODUTO NO MOMENTO DA ENTREGA
59	COMPRIMIDO	ANTIBIÓTICO DE USO VETERINÁRIO ORAL. CADA DRÁGEA CONTÉM: ESPIRAMICINA = 750.000 UI (CADA MG DE ESPIRAMICINA CONTÉM EM MÉDIA 3.200 UI), METRONIDAZOL = 125 MG E EXCIPIENTE Q.S.P. = 1 DRÁGEA. INDICADO PARA TRATAMENTO DAS AFECÇÕES BUCODENTÁRIAS DE CÃES E GATOS: ESTOMATITES, GENGIVITES, GLOSSITES, PERIODONTITES, PIORRÉIAS, ETC. APRESENTAÇÃO: CAIXA COM 20 COMPRIMIDOS. REFERENCIA NOME COMERCIAL OU SIMILAR: STOMORGYL 10 (MERIAL). VENCIMENTO: 70% DO PRAZO TOTAL DE VALIDADE DO PRODUTO NO MOMENTO DA ENTREGA.
60	COMPRIMIDO	ANTIBIÓTICO DE USO VETERINÁRIO ORAL. CADA DRÁGEA CONTÉM: ESPIRAMICINA = 1.500.000 UI (CADA MG DE ESPIRAMICINA CONTÉM EM MÉDIA 3.200 UI), METRONIDAZOL = 250 MG E EXCIPIENTE Q.S.P. = 1 DRÁGEA. INDICADO PARA TRATAMENTO DAS AFECÇÕES BUCODENTÁRIAS DE CÃES E GATOS: ESTOMATITES, GENGIVITES, GLOSSITES, PERIODONTITES, PIORRÉIAS, ETC. APRESENTAÇÃO: CAIXA COM 10 COMPRIMIDOS. REFERENCIA NOME COMERCIAL OU SIMILAR: STOMORGYL 20 (MERIAL). VENCIMENTO: 70% DO PRAZO TOTAL DE VALIDADE DO PRODUTO NO MOMENTO DA ENTREGA
61	COMPRIMIDO	ANTIBIÓTICO DE USO VETERINÁRIO ORAL. CADA COMPRIMIDO CONTÉM: BASE DE AZITROMICINA = 200 MG E EXCIPIENTES C.S.P. = 415 MG. INDICADO PARA CÃES E GATOS NO TRATAMENTO DE AFECÇÕES RESPIRATÓRIAS, OTORRINOLARINGOLÓGICAS, DERMATOLÓGICAS, UROGENITAIS, BUCAIS, DIGESTIVAS E OSTEOARTICULARES. ESPECIALMENTE INDICADO PARA INFECÇÕES BUCAIS (GENGIVITE, PERIODONTITE ETC.), BEM COMO PARA A PROFILAXIA PRÉ E PÓS-CIRÚRGICA ASSOCIADA À LIMPEZA DENTAL. ALÉM DISSO, TAMBÉM É INDICADO NO TRATAMENTO DE COCCIDIOSE E TOXOPLASMOSE. APRESENTAÇÃO: CAIXA COM 03 COMPRIMIDOS. REFERENCIA NOME COMERCIAL SIMILAR: AZIPLUS 200 (LABYES). VENCIMENTO: 70% DO PRAZO TOTAL DE VALIDADE DO PRODUTO NO MOMENTO DA ENTREGA
62	COMPRIMIDO	ANTIBIÓTICO DE USO VETERINÁRIO ORAL. CADA COMPRIMIDO DE 400 MG CONTÉM: SULFADIMETOXINA = 115,00 MG, ORMETOPRIM = 23,00 MG E VEÍCULO Q.S.P. = 400 MG. INDICADO PARA O TRATAMENTO DE INFECÇÕES BACTERIANAS QUE ACOMETEM CÃES E GATOS, CAUSADAS PELOS AGENTES ESCHERICHIA COLI, KLEBSIELLA PNEUMONIAE, PROTEUS MIRABILIS, PROTEUS VULGARIS, STAPHYLOCOCCUS AUREUS, STAPHYLOCOCCUS INTERMEDIUS, STREPTOCOCCUS PYOGENES, STREPTOCOCCUS ZOOEPIDERMICUS E PASTEURELLA MULTOCIDA, E PARA O TRATAMENTO DE ISOSPOROSES EM CÃES, CAUSADAS PELOS AGENTES CYSTOISOSPORA CANIS E CYSTOISOSPORA OHIOENSIS. APRESENTAÇÃO: CAIXA COM 10 COMPRIMIDOS. REFERENCIA NOME COMERCIAL OU SIMILAR: TRISSULFIN SID (OUROFINO). VENCIMENTO: 70% DO PRAZO TOTAL DE VALIDADE DO PRODUTO NO MOMENTO DA ENTREGA
63	COMPRIMIDO	ANTIBIÓTICO DE USO VETERINÁRIO ORAL. CADA COMPRIMIDO CONTÉM 27,5 MG DE MARBOFLAXINA E DE 150 G DE EXCIPIENTE Q.S.P. / INDICADO PARA O TRATAMENTO DAS INFECÇÕES SENSÍVEIS A MARBOFLOXACINA, TAIS COMO, INFECÇÕES DE PELE E ANEXOS, URINÁRIAS, GASTROINTESTINAIS E RESPIRATÓRIAS EM CÃES. APRESENTAÇÃO:CAIXA COM 10 COMPRIMIDOS. REFERENCIA NOME COMERCIAL OU SIMILAR: MARBOPET 27,5 MG (CEVA). VENCIMENTO: 70% DO PRAZO TOTAL DE VALIDADE DO PRODUTO NO MOMENTO DA ENTREGA.
64	UNIDADE	ANTIBIÓTICO DE USO VETERINÁRIO INJETÁVEL. CADA 100 ML CONTÉM: MARBOFLOXACINA = 20,0 G E VEÍCULO Q.S.P. = 100,00 ML. INDICADO PARA O TRATAMENTO DAS DOENÇAS INFECCIOSAS BACTERIANAS EM BOVINOS E SUÍNOS CAUSADAS POR AGENTES GRAM-POSITIVOS E GRAM-NEGATIVOS. APRESENTAÇÃO: FRASCO CONTENDO 50 ML. REFERENCIA NOME COMERCIAL OU SIMILAR RESOLUTOR (OUROFINO). VENCIMENTO: 70% DO PRAZO TOTAL DE VALIDADE DO PRODUTO NO MOMENTO DA ENTREGA.
65	UNIDADE	ANTIBIÓTICO DE USO VETERINÁRIO ORAL. CADA 100 G CONTÉM: TERRAMICINA (CLORIDRATO DE OXITETRACICLINA) = 55 G, ANTIGERM 77 (CLORETO DE BENZETÔNIO) = 55 G E VEÍCULO ... Q.S.P. = 1000 G. INDICADA PARA O TRATAMENTO DE DIARRÉIAS (CURSOS) ENTERITES CÓLERA AVIÁRIA TIFO AVIÁRIO PULOROSE DOENÇAS RESPIRATÓRIAS (PNEUMONIA BRONQUITE CORIZA INFECCIOSA) EM BOVINOS OVINOS CAPRINOS SUÍNOS AVES E COELHOS. APRESENTAÇÃO: SACHÊ ALUMINIZADO CONTENDO 100 G. REFERENCIA NOME COMERCIAL OU SIMILAR: TERRAMICINA PÓ SOLÚVEL COM ANTIGERM 77 (ZOETIS). VENCIMENTO: 70% DO PRAZO TOTAL DE VALIDADE DO PRODUTO NO MOMENTO DA ENTREGA.
66	UNIDADE	ANTIBIÓTICO DE USO VETERINÁRIO INJETÁVEL. COMPOSIÇÃO: CADA 100 ML CONTÉM: ENROFLOXACINO = 10 G, VEÍCULO QSP = 100 ML / APLICAÇÃO POR VIA INTRAVENOSA, INTRAMUSCULAR E SUBCUTÂNEA.PERÍODO DE CARÊNCIA NA CARNE DE 14 DIAS E NO LEITE DE 03 DIAS. APRESENTAÇÃO: FRASCO CONTENDO 100 ML. REFERENCIA NOME COMERCIAL OU SIMILAR: KINETOMAX (BAYER). VENCIMENTO: 70% DO PRAZO TOTAL DE VALIDADE DO PRODUTO NO MOMENTO DA ENTREGA.
67	UNIDADE	ANTIBIÓTICO DE USO VETERINÁRIO INJETÁVEL. CADA 100ML CONTÉM: FLORFENICOL = 30,0G E VEÍCULO Q.S.P = 100,0ML. APRESENTAÇÃO: FRASCO CONTENDO 100ML. REFERENCIA NOME COMERCIAL OU SIMILAR: ROFLIN (AGENER UNIÃO), MICROFLUD F (VETANCO) / VENCIMENTO: 70% DO PRAZO TOTAL DE VALIDADE DO PRODUTO NO MOMENTO DA ENTREGA.
68	UNIDADE	ANTIBIÓTICO DE USO VETERINÁRIO INJETÁVEL. CADA 100 ML CONTÉM 10,0 G DE TULATROMICINA E 100,00 ML DE VEÍCULO Q.S.P. / BOVINOS E SUÍNOS. APRESENTAÇÃO: FRASCO COM 50 ML. REFERENCIA NOME COMERCIAL OU SIMILAR: DRAXXIN (ZOETIS). VENCIMENTO: 70% DO PRAZO TOTAL DE VALIDADE DO PRODUTO NO MOMENTO DA ENTREGA.
69	UNIDADE	ANTIBIÓTICO E ANTI-INFLAMATÓRIO DE USO VETERINÁRIO INJETÁVEL. CADA 100ML CONTÉM: BENZILPENICILINA PROCAÍNA = 20.000.000 UI, DIIDROESTREPTOMICINA (SULFATO) = 8,0 G, PIROXICAM = 0,6 G, PROCAÍNA (CLORIDRATO) = 2,0 G E VEÍCULO Q.S.P. = 100,0 ML. INDICADO EM INFECÇÕES BACTERIANAS QUE ACOMETEM BOVINOS, EQÜINOS, SUÍNOS, OVINOS E CAPRINOS. APRESENTAÇÃO: FRASCO COM 25 ML. REFERENCIA NOME COMERCIAL OU SIMILAR: PULMODRAZIN PLUS (PEARSON). / VENCIMENTO: 70% DO PRAZO TOTAL DE VALIDADE DO PRODUTO NO MOMENTO DA ENTREGA.
70	FRASCO	ANTIBIÓTICO E ANTI-INFLAMATÓRIO DE USO VETERINÁRIO INJETÁVEL. CADA 100 ML CONTÉM: OXITETRACICLINA (DIHIDRATO) = 20,00 G, DICLOFENACO DE SÓDIO = 1,00 G E VEÍCULO Q.S.P. = 100,00 ML. INDICADO NO TRATAMENTO DE INFECÇÕES RESPIRATÓRIAS E DIGESTIVAS DE BOVINOS, SUÍNOS, CAPRINOS E OVINOS (PNEUMOENTERITES); NA PROFILAXIA E TRATAMENTO DA INFECÇÃO E DA INFLAMAÇÃO NO PRÉ E PÓS-OPERATÓRIO (CASTRAÇÕES, DESCORNAS); NO PÓS-PARTO, OU AINDA EM INFECÇÕES LOCAIS COMO PODODERMATITES (FRIEIRA INFECCIONADA). MÁXIMO DE 07 DIAS DE CARÊNCIA NO LEITE. APRESENTAÇÃO: FRASCO CONTENDO 50 ML. REFERENCIA NOME COMERCIAL OU SIMILAR: OUROTETRA PLUS (OUROFINO)/ TERRAMAX 20LA. VENCIMENTO: 70% DO PRAZO TOTAL DE VALIDADE DO PRODUTO NO MOMENTO DA ENTREGA.
71	UNIDADE	ANTIBIÓTICO DE USO VETERINÁRIO INJETÁVEL. CADA 100 ML CONTÉM: CLORIDRATO DE CEFTIOFUR 5.350 MG (EQUIVALENTE A 5.000 MG DE CEFTIOFUR BASE) E VEÍCULO Q.S.P. 100 M. INDICADO PARA BOVINOS E SUÍNOS, NO TRATAMENTO DA DOENÇA RESPIRATÓRIA BOVINA (BRD), DA DOENÇA RESPIRATÓRIA BACTERIANA DOS SUÍNOS (PNEUMONIA) E OUTRAS. APRESENTAÇÃO: FRASCO COM 100 ML. REFERENCIA NOME COMERCIAL OU SIMILAR: CEFTIOMAX (BIOGÉNESIS BAGÓ) / BIOXELL (VALLÉE). VENCIMENTO: 70% DO PRAZO TOTAL DE VALIDADE DO PRODUTO NO MOMENTO DA ENTREGA.
72	UNIDADE	ANTIBIÓTICO DE USO VETERINÁRIO INJETÁVEL. CADA 100 ML CONTÉM: SULFATO DE CEFQUINOMA = 2,964 G (EQUIVALENTE A 2,5 G DE CEFQUINOMA BASE) E VEÍCULO Q.S.P. = 100,000 ML. INDICADO NO COMBATE ÀS DOENÇAS QUE ACOMETEM OS BOVINOS E SUÍNOS, CAUSADAS POR GERMES GRAM + E GRAM -, RESPONSÁVEIS POR INFECÇÕES NOS APARELHOS GASTRINTESTINAL, RESPIRATÓRIO E GENITURINÁRIO, MASTITE, PODODERMATITES E SÍNDROME MMA. TEMPO DE CARÊNCIA NO LEITE DE 12 HORAS E NA CARNE 5 DIAS APÓS TRATAMENTO. APRESENTAÇÃO: FRASCO COM 50 ML. REFERENCIA NOME COMERCIAL OU SIMILAR: COBACTAN (MSD). VENCIMENTO: 70% DO PRAZO TOTAL DE VALIDADE DO PRODUTO NO MOMENTO DA ENTREGA.
73	UNIDADE	ANTIBIÓTICO DE USO VETERINÁRIO PARA RAÇÃO (PREMIX). CADA 100G DO PRODUTO CONTÉM: FLORFENICOL = 2,0G E EXCIPIENTE Q.S.P = 100,0G. INDICADO NO TRATAMENTO DAS DOENÇAS DO TRATO RESPIRATÓRIO E DIGESTIVO DOS SUÍNOS. TEMPO DE CARÊNCIA PARA ABATE MÁXIMO: 12 DIAS. APRESENTAÇÃO: EMBALAGEM CONTENDO 1KG. REFERENCIA NOME COMERCIAL OU SIMILAR: AMPHENOR (SANFAR). VENCIMENTO: 70% DO PRAZO TOTAL DE VALIDADE DO PRODUTO NO MOMENTO DA ENTREGA.
74	UNIDADE	ANTIBIÓTICO E ANTI-INFLAMATÓRIO DE USO VETERINÁRIO TÓPICO. CADA 100 ML CONTÉM: NEOMICINA BASE = 320 MG, ACETATO DE DEXAMETASONA = 100 MG E VEÍCULO Q.S.P. / INDICADO PARA SUTURAS E QUEIMADURAS DE CÃES E GATOS. APRESENTAÇÃO: FRASCO CONTENDO 125 ML (74 G) SPRAY. REFERENCIA NOME COMERCIAL OU SIMILAR: NEODEXA SPRAY (COVELI). VENCIMENTO: 70% DO PRAZO TOTAL DE VALIDADE DO PRODUTO NO MOMENTO DA ENTREGA.
75	UNIDADE	ANTIBIÓTICO DE USO VETERINÁRIO ORAL. CADA 100 ML CONTÉM: ENROFLOXACINO = 0,5 G (SUBSTÂNCIA ATIVA ANIDRA) E VEÍCULO Q.S.P. = 100 ML. INDICADO NO TRATAMENTO DAS ENTERITES (STREPTOCOCCUS, STAPHYLOCOCCUS SPP, CLOSTRIDIUM, SALMONELLA E E.COLI) E PNEUMONIAS (PASTEURELLA MULTOCIDA, HAEMOPHYLUS, MYCOPLASMAS E CORYNEBACTERIUM) DOS LEITÕES, NOS PERÍODOS DE AMAMENTAÇÃO E PÓS-DESMAMA. APRESENTAÇÃO: FRASCO CONTENDO 100 ML. REFERENCIA NOME COMERCIAL OU SIMILAR: ENROTEC 5 PIG (FATEC). VENCIMENTO: 70% DO PRAZO TOTAL DE VALIDADE DO PRODUTO NO MOMENTO DA ENTREGA.
76	COMPRIMIDO	ANTI-INFLAMATÓRIO ESTERÓIDE DE USO VETERINÁRIO ORAL. CADA COMPRIMIDO DE 140 MG CONTÉM: PREDNISOLONA (ACETATO) = 20,0 MG E EXCIPIENTE Q.S.P. = 140,0 MG. INDICADO PARA DIVERSAS CONDIÇÕES INFLAMATÓRIAS DOS CÃES, TAIS COMO: ALÉRGICAS DERMATOLÓGICAS, OCULARES, MÚSCULO-ESQUELÉTICAS, DOENÇAS REUMÁTICAS E DO COLÁGENO. APRESENTAÇÃO: CAIXA COM 10 COMPRIMIDOS. REFERENCIA NOME COMERCIAL OU SIMILAR: ALCORT 20 MG (CEPAV). VENCIMENTO: 70% DO PRAZO TOTAL DE VALIDADE DO PRODUTO NO MOMENTO DA ENTREGA.
77	COMPRIMIDO	ANTI-INFLAMATÓRIO ESTERÓIDE DE USO VETERINÁRIO ORAL. CADA COMPRIMIDO DE 200 MG CONTÉM: PREDNISOLONA 5,00MG, EXCIPIENTE Q.S.P 200,00 MG. INDICADO PARA VÁRIAS PATOLOGIAS, DE CARÁTER INFLAMATÓRIA OU NÃO, QUE SE BENEFICIAM COM A AÇÃO METABÓLICA DA PREDNISOLONA, QUE ACOMETEM CÃES. APRESENTAÇÃO: CAIXA COM 10 COMPRIMIDOS. REFERENCIA NOME COMERCIAL OU SIMILAR: DERMACORTEN OU PREDIDERM 5MG (OUROFINO). VENCIMENTO: 70% DO PRAZO TOTAL DE VALIDADE DO PRODUTO NO MOMENTO DA ENTREGA.
78	COMPRIMIDO	ANTI-INFLAMATÓRIO, ANALGÉSICO, ANTITÉRMICO E ANTIENDOTÓXICO DE USO VETERINÁRIO ORAL. CADA COMPRIMIDO CONTÉM: FLUNIXINA BASE = 5 MG (EQUIVALENTES A 8,3 MG DE FLUNIXINA MEGLUMINA) E EXCIPIENTE Q.S.P. = 150 MG / É INDICADO PARA CÃES NAS AFECÇÕES AGUDAS E CRÔNICAS DO APARELHO LOCOMOTOR COMO: ARTRITE NÃO INFECCIOSA, ARTROSE, OSTEOCONDRITE, TENDINITES E PERIARTRITES, MIOSITES, DISPLASIA COXO-FEMURAL, ENTORSES, DEGENERAÇÃO CARTILAGINOSA. TAMBÉM É INDICADO EM CONJUNTIVITES ALÉRGICAS OU TRAUMÁTICAS, QUERATITE , NEOVASCULARIZAÇÃO DA CÓRNEA , UVEÍTE ANTERIOR ISOLADA OU RECIDIVANTE, CORIORETINITE E PANOFTALMIA. APRESENTAÇÃO: CAIXA COM 10 COMPRIMIDOS. REFERENCIA NOME COMERCIAL OU SIMILAR: FLUNIXIN 5 MG (CHEMITEC). VENCIMENTO: 70% DO PRAZO TOTAL DE VALIDADE DO PRODUTO NO MOMENTO DA ENTREGA.
79	UNIDADE	ANTIBIÓTICO DE USO VETERINÁRIO INTRAMAMÁRIO. CADA FRASCO-AMPOLA DE 100 ML CONTÉM: SULFATO DE NEOMICINA = 5 G, CLOXACILINA SÓDICA = 2 G ACETADO DE PREDNISOLONA = 20 MG E VEÍCULO Q.S.P. = 100 ML. INDICADO NO TRATAMENTO E PROFILAXIA DAS MAMITES (MASTITES) SUBCLÍNICAS AGUDAS E CRÔNICAS CAUSADAS POR AGENTES ETIOLÓGICOS SENSÍVEIS AOS PRINCÍPIOS ATIVOS DA FÓRMULA. APRESENTAÇÃO: FRASCO CONTENDO 100 ML ACOMPANHADO DE 1 SERINGA PLÁSTICA DE 10 ML E 10 CÂNULAS APLICADORAS. REFERENCIA NOME COMERCIAL OU SIMILAR: UBRECILIN (VANSIL). VENCIMENTO: 70% DO PRAZO TOTAL DE VALIDADE DO PRODUTO NO MOMENTO DA ENTREGA.
80	UNIDADE	ANTIBIÓTICO DE USO VETERINÁRIO INJETÁVEL. CADA ML CONTÉM: TRIMETOPRIMA = 40 MG, SULFADIAZINA = 200 MG E VEÍCULO PARA INJETÁVEIS Q.S.P. = 1 ML. INDICADO PARA BOVINOS, OVINOS, CAPRINOS, SUÍNOS, EQUINOS, CANINOS E FELINOS, NO TRATAMENTO DAS SEGUINTES INFECÇÕES BACTERIANAS: INFECÇÕES RESPIRATÓRIAS DE ORIGEM BACTERIANA, INCLUINDO RINITE, PNEUMONIA E BRONQUITE; INFECÇÕES DO TRATO UROGENITAL (CISTITE, VAGINITE, URETRITE, NEFRITE E METRITE) E OUTRAS INFECÇÕES COMO PODRIDÃO DO CASCO, INFECÇÕES OCULARES, OTITES E GENGIVITES CAUSADAS POR GERMES SENSÍVEIS Á SULFADIAZINA E TRIMETOPRIMA. POR VIA INTRAMUSCULAR OU INTRAVENOSA LENTA. TEMPO DE CARÊNCIA MÁXIMO DE 24H NO LEITE. APRESENTAÇÃO: FRASCO COM 50 ML. REFERENCIA NOME COMERCIAL OU SIMILAR: NORODINE 24 (NORBROOK).VENCIMENTO: 70% DO PRAZO TOTAL DE VALIDADE DO PRODUTO NO MOMENTO DA ENTREGA.
81	UNIDADE	ANTIBIÓTICO DE USO VETERINÁRIO ORAL. CADA 100 G CONTÉM: TRIMETOPRIM = 2,0 G, SULFAMETOXAZOL = 10,0 G, VEÍCULO Q.S.P. = 100,0 G. INDICADO NA PREVENÇÃO E NO TRATAMENTO DAS ENFERMIDADES QUE ACOMETEM AVES CAUSADAS PELOS AGENTES ESCHERICHIA COLI, SALMONELLA ENTERITIDIS, SALMONELLA GALLINARUM E PASTEURELLA MULTOCIDA. APRESENTAÇÃO: EMBALAGEM CONTENDO 100 GRAMAS (PÓ). REFERENCIA NOME COMERCIAL OU SIMILAR: TRISSULFIN PÓ (OUROFINO). VENCIMENTO: 70% DO PRAZO TOTAL DE VALIDADE DO PRODUTO NO MOMENTO DA ENTREGA.
82	TABLETE	ANTIBIÓTICO DE USO VETERINÁRIO INTRAUTERINO . CADA TABLETE CONTÉM:TETRACICLINA (CLORIDRATO) = 1,0 G E EXCIPIENTES EFERVESCENTE = 7,0 G. INDICADO NO COMBATE AOS PRINCIPAIS AGENTES CAUSADORES DAS ENDOMETRITES E VAGINITES EM ÉGUAS, PORCAS, VACAS E OVELHAS. TAMBÉM É INDICADO COMO AGENTE PREVENTIVO DE INFECÇÕES DO ENDOMÉTRIO NA RETENÇÃO DE PLACENTA; APÓS CESARIANAS; NOS PARTOS DISTÓCICOS OU QUANDO HOUVER AUXÍLIO OBSTÉTRICO; NAS FETOTOMIAS E NOS PARTOS NORMAIS QUANDO AS CONDIÇÕES DE HIGIENE FOREM DEFICIENTES. APRESENTAÇÃO: EMBALAGEM CONTENDO 02 TABLETES EFERVESCENTES ACOMPANHADO DE LUVAS PLÁSTICAS. REFERENCIA NOME COMERCIAL OU SIMILAR: GINOVET (VETNIL). VENCIMENTO: 70% DO PRAZO TOTAL DE VALIDADE DO PRODUTO NO MOMENTO DA ENTREGA.
83	UNIDADE	ANTIBIÓTICO E ANTI-INFLAMATÓRIO DE USO VETERINÁRIO INJETÁVEL. CADA 100ML CONTÉM: OXITETRACILINA BASE = 22,0G, PIROXICAM = 2G E VEÍCULO Q.S.P = 100ML. INDICADO NO TRATAMENTO DE INFECÇÕES GASTROINTESTINAIS (DIARREIAS), INFECÇÕES RESPIRATÓRIAS (PNEUMONIAS), INFECÇÕES DE PELE, ABCESSOS, INFECÇÕES DO UMBIGO DE RECÉM-NASCIDOS, ACTINOBACILOSE, ANAPLASMOSE, CERATOCONJUNTIVITE, CLOSTRIDIOSES, LISTERIOSE, NEFRITES, METRITES, CISTITES, BRUCELOSE, MASTITES, PODODERMATITES, POLIARTRITE INFECCIOSA, RINITE ATRÓFICA, SÍNDROME MMA (METRITE-MASTITE-AGALACTIA) E ERISIPELOSE. APRESENTAÇÃO: FRASCO COM 50 ML / REFERENCIA NOME COMERCIAL OU SIMILAR: TERRACAM LA PLUS (AGENER UNIÃO). VENCIMENTO: 70% DO PRAZO TOTAL DE VALIDADE DO PRODUTO NO MOMENTO DA ENTREGA.
84	FRASCO	ANTIBIÓTICO E ANTI-INFLAMATÓRIO DE USO VETERINÁRIO INJETÁVEL. CADA 100 ML CONTÉM: AMPICILINA ANIDRA = 10 G, COLISTINA (SULFATO) = 25.000.000 UI, DEXAMETASONA (ACETATO) = 25 MG, VEÍCULO Q.S.P = 100 ML. INDICADO NO TRATAMENTO DE INFECÇÕES RESPIRATÓRIAS; INFECÇÕES GASTRINTESTINAIS; INFECÇÕES GENITURINÁRIAS; INFECÇÕES ARTICULARES E CUTÂNEASDE ORIGEM BACTERIANA CAUSADAS POR MICROORGANISMOS SENSÍVEIS À AMPICILINA E À COLISTINA EM: BOVINOS, OVINOS, CAPRINOS, SUÍNOS, EQUINOS, CANINOS E FELINOS. APRESENTAÇÃO: FRASCO COM 50 ML. REFERENCIA NOME COMERCIAL OU SIMILAR: AGROPLUS (VIRBAC). VENCIMENTO: 70% DO PRAZO TOTAL DE VALIDADE DO PRODUTO NO MOMENTO DA ENTREGA
85	UNIDADE	ANTIBIÓTICO DE USO VETERINÁRIO INJETÁVEL. CADA FRASCO DE 50 ML CONTÉM: SULFAMETOXAZOL = 10,0 G, TRIMETOPRIM = 2,0 G E VEÍCULO Q.S.P. = 50,00 ML. INDICADO NO TRATAMENTO DAS DOENÇAS INFECCIOSAS BACTERIANAS COMO DIARREIA, METRITE, VAGINITE E MASTITE. APRESENTAÇÃO: FRASCO CONTENDO 50 ML. REFERENCIA NOME COMERCIAL OU SIMILAR: TRISSULFIN INJETÁVEL (OUROFINO), SULTRINJEX (BIOVET). VENCIMENTO: 70% DO PRAZO TOTAL DE VALIDADE DO PRODUTO NO MOMENTO DA ENTREGA.
86	UNIDADE	ANTIBIÓTICO DE USO VETERINÁRIO TÓPICO (OFTÁLMICO). CADA 100 ML CONTÉM: SULFATO DE CONDROITINA "A" = 20,0 G, CIPROFLOXACINA = 0,3 G E VEÍCULO Q.S.P. = 100,00 ML. INDICADO NO TRATAMENTO DAS SEGUINTES PATOLOGIAS EM EM CÃES, GATOS E EQUINOS: CONJUNTIVITE INFECCIOSA BACTERIANA, INSUFICIÊNCIA LACRIMAL, CERATITE SECA CONTAMINADA E ÚLCERA DE CÓRNEA PROVOCADA POR MICRO-ORGANISMOS GRAM POSITIVOS, TAIS COMO STAPHYLOCOCCUS AUREUS, STAPHYLOCOCCUS EPIDERMIDIS, STREPTOCOCCUS PNEU E GRAM NEGATIVOS COMO PSEUDOMONAS AERUGINOSA E SERRATIA MARCESCENS. APRESENTAÇÃO: FRASCO COM 5 ML. REFERENCIA NOME COMERCIAL OU SIMILAR: CIPROVET (LABYES). VENCIMENTO: 70% DO PRAZO TOTAL DE VALIDADE DO PRODUTO NO MOMENTO DA ENTREGA.
87	UNIDADE	ANTIBIÓTICO DE USO VETERINÁRIO ORAL. CADA 10G CONTÉM: NORFLOXACINO (BASE) = 0,50G, PECTINA = 0,10G, HIDRÓXIDO DE ALUMÍNIO GEL = 1,00G E EXCIPIENTE Q.S.P = 10,00G. INDICADO PARA CÃES E GATOS, PARA O TRATAMENTO DAS DIARRÉIAS DOS BOVINOS, SUÍNOS, OVINOS, CAPRINOS, CANINOS, FELINOS E AVES NOS CASOS DE CÓLERA, TIFO, ESPIROQUETOSE, COLIBACILOSE, PARATIFO E PULOROSE. APRESENTAÇÃO: EMBALAGEM (SACHÊ) COM 10G. REFERENCIA NOME COMERCIAL OU SIMILAR: DIARRETRON PÓ (JOFADEL). VENCIMENTO: 70% DO PRAZO TOTAL DE VALIDADE DO PRODUTO NO MOMENTO DA ENTREGA.
88	UNIDADE	ANTIPAPILOMATOSE DE USO VETERINÁRIO INJETÁVEL. CADA 100 ML CONTÉM: CLOROBUTANOL (1.1.1.TRICLORO-2-METIL-2-PROPANOL) = 50 G E ÁLCOOL ETÍLICO Q.S.Q. = 100ML. INDICADO NO TRATAMENTO DA PAPILOMATOSE (FIGUEIRAS, VERRUGAS) DOS BOVINOS, CAPRINOS, OVINOS E CÃES. APRESENTAÇÃO: FRASCO COM 30ML (15G). REFERENCIA NOME COMERCIAL OU SIMILAR: VERRUCLIN (LABORCLIN). VENCIMENTO: 70% DO PRAZO TOTAL DE VALIDADE DO PRODUTO NO MOMENTO DA ENTREGA.
89	SERINGA DE 11,80G	ANTIPARASITÁRIO DE USO VETERINÁRIO ORAL. FÓRMULA:CADA 100 G CONTÉM:: MOXIDECTINA 2,0 G, PRAZIQUANTEL 12,5 G E EXCIPIENTE Q.S.P. 100,0 G. INDICADO NO NO TRATAMENTO E CONTROLE DE PARASITAS INTERNOS E EXTERNOS. APRESENTAÇÃO: SERINGA PLÁSTICA GRADUADA, DESCARTÁVEL, CONTENDO 11,8 G. REFERENCIA NOME COMERCIAL OU SIMILAR: EQUEST PRAMOX (ZOETIS). VENCIMENTO: 70% DO PRAZO TOTAL DE VALIDADE DO PRODUTO NO MOMENTO DA ENTREGA.
90	UNIDADE	ANTIPARASITÁRIO DE USO VETERINÁRIO ORAL. CADA SERINGA DE 9,60 G CONTÉM: ABAMECTINA = 0,120 G, PRAZIQUANTEL = 1,500 G, VITAMINA E = 0,600 G E EXCIPIENTE Q.S.P. = 9,600 G. INDICADO PARA O TRATAMENTO E CONTROLE DOS PARASITAS INTERNOS DE EQUINOS. / APRESENTAÇÃO: SERINGA GRADUADA COM 9,6 G. REFERENCIA NOME COMERCIAL OU SIMILAR: ABAGEL GEL COMPOSTO (OUROFINO). VENCIMENTO: 70% DO PRAZO TOTAL DE VALIDADE DO PRODUTO NO MOMENTO DA ENTREGA.
91	UNIDADE	ANTIBIÓTICO DE USO VETERINÁRIO INJETÁVEL. CONTÉM IVERMECTINA A 1,55% E PRAZIQUANTEL A 7,75%. INDICADO PARA O TRATAMENTO E CONTROLE DE VERMES REDONDOS GASTRINTESTINAIS E PULMONAR DOS EQÜÍDEOS, ALÉM DE VERMES CHATOS (TÊNIAS). APRESENTAÇÃO: SERINGAS PLÁSTICAS DESCARTÁVEIS CONTENDO 7,74 G DE PASTA. / REFERENCIA NOME COMERCIAL OU SIMILAR: EQVALAN GOLD (MERIAL). VENCIMENTO: 70% DO PRAZO TOTAL DE VALIDADE DO PRODUTO NO MOMENTO DA ENTREGA.
92	UNIDADE	INSETICIDA DE USO VETERINÁRIO TÓPICO. CADA 100 G CONTÉM: PROPOXUR = 1 G E EXCIPIENTE Q.S.P. = 100 G. INDICADO CONTRA CEPAS DO PIOLHINHO OU ÁCARO VERMELHO DAS GALINHAS (DERMANYSSUS GALLINAE) SENSÍVEIS AO PROPOXUR BEM COMO PARA O CONTROLE DE MOSCAS (MUSCA DOMESTICA STOMOXYS CALCITRANS) EM GALINHEIROS BAIAS POCILGAS ESTÁBULOS E DEMAIS INSTALAÇÕES EXCLUSIVAMENTE PECUÁRIAS. APRESENTAÇÃO: EMBALAGEM CONTENDO 1 KG. REFERENCIA NOME COMERCIAL OU SIMILAR: BOLFO (BAYER). VENCIMENTO: 70% DO PRAZO TOTAL DE VALIDADE DO PRODUTO NO MOMENTO DA ENTREGA.
93	UNIDADE	ECTOPARASITICIDA DE USO VETERINÁRIO PULVERIZAÇÃO / BANHO. COMPOSIÇÃO CIPERMETRINA = 15,0G, CLORPIRIFÓS = 25,0G, CITRONELAL = 1,0 G, VEICULO Q.S.P. = 100,0ML. INDICADO PARA USO EM PULVERIZAÇÕES OU BANHO DE IMERSÃO EM BOVINOS NO COMBATE AOS CARRAPATOS (DO GÊNERO BOOPHILUS MICROPLUS – ADULTOS E IMATUROS), BERNES (LARVAS DE DERMATOBIA HOMINIS), MOSCA-DOS-CHIFRES (HAEMATOBIA IRRITANS), MOSCA COMUM (MUSCA DOMESTICA) E PIOLHOS (DOS GÊNEROS DAMALINA BOVIS, LINOGNATHUS VITULI E HAEMATOPINUS EURYSTERNUS). APRESENTAÇÃO: FRASCO CONTENDO 1 LITRO. REFERENCIA NOME COMERCIAL OU SIMILAR: COURO LIMPO (NOXON). VENCIMENTO: 70% DO PRAZO TOTAL DE VALIDADE DO PRODUTO NO MOMENTO DA ENTREGA
94	UNIDADE	COCCIDICIDA DE USO VETERINÁRIO ORAL. CADA 100ML CONTÉM: TOLTRAZURILA =2,5G E VEÍCULO Q.S.P. =100,00ML. INDICADO NO TRATAMENTO E PREVENÇÃO DA COCCIDIOSE EM FRANGOS DE CORTE, FRANGAS DE REPOSIÇÃO E PERUS, ATRAVÉS DA ÁGUA DE BEBIDA.CONTROLA EIMERIA ACERVULINA, E. BRUNETTI, E. MAXIMA, E. MIVATI, E. NECATRIX E E. TENELLA DOS FRANGOS E AVES DE REPOSIÇÃO. EM PERUS: E. ADENOEIDES, E. MELEAGRIMITIS. APRESENTAÇÃO:: FRASCO CONTENDO 1 LITRO. REFERENCIA NOME COMERCIAL OU SIMILAR: BAYCOX (BAYER).VENCIMENTO: 70% DO PRAZO TOTAL DE VALIDADE DO PRODUTO NO MOMENTO DA ENTREGA.
95		COCCIDICIDA DE USO VETERINÁRIO ORAL. CADA 100ML CONTÉM: TOLTRAZURILA =5,00G E VEÍCULO Q.S.P. =100,00ML. INDICADO PARA A PROFILAZIA E TRATAMENTO DA COCCIDIOSE EM BEZERROS E CORDEIROS, CAUSADA POR EIMERIA SPP, E PRINCIPALMENTE POR EIMERIA BOVIS, EIMERIA ALABAMENSIS E EIMERIA ZUEMII, IMPORTANTES PATÓGENOS ASSOCIADOS COM DIARREIA EM BEZERROS, ESPECIALMENTE A DIARREIA NEGRA E EIMERIA CRANDALLIS E EIMERIA OVINOIDALIS ASSOCIADOS À DIARREIA EM CORDEIROS. BAYCOX RUMINANTES É COMPATÍVEL COM A ADMINITRAÇÃO DE ANTIBIÓTICOS. APRESENTAÇÃO: FRASCO CONTENDO 250 ML. REFERENCIA NOME COMERCIAL OU SIMILAR: BAYCOX 5% (BAYER). VENCIMENTO: 70% DO PRAZO TOTAL DE VALIDADE DO PRODUTO NO MOMENTO DA ENTREGA.
96	UNIDADE	ANTI-HELMÍNTICO DE USO VETERINÁRIO ORAL . CADA 100 G CONTÉM: MEBENDAZOL = 5 G E EXCIPIENTES Q.S.P. = 100 G. INDICADO PARA AVES NO TRATAMENTO DE DAS INFESTAÇÕES POR: ASCARIDIA GALLI, HETERAKIS GALLINARUM, CAPILLARIA SP, STRONGYLOIDES AVIUM, CHOANOTAENIA INFUNDIBULUM, SYNGAMUS TRACHEALIS. INDICADO NO TRATAMENTO DAS INFESTAÇÕES POR: ASCARIS SUUN, TRICHURIS SUIS, STRONGYLOIDES SP., OESOPHAGOSTOMUM SP., METASTRONGYLUS SP. E HYOSTROGYLUS RUBIDUS. APRESENTAÇÃO: ENVELOPE CONTENDO 30 GRAMAS. REFERENCIA NOME COMERCIAL OU SIMILAR: MEBENDAZOLE AVES E SUÍNOS (VETNIL). VENCIMENTO: 70% DO PRAZO TOTAL DE VALIDADE DO PRODUTO NO MOMENTO DA ENTREGA.
97	UNIDADE	ANTI-INFLAMATÓRIO, ANALGÉSICO E ANTIPIRÉTICO DE USO VETERINÁRIO INJETÁVEL. CADA 100 ML DO PRODUTO CONTÉM: FENILBUTAZONA = 20 G E VEÍCULO Q.S.P.= 100 ML. INDICADO EM QUADROS DE DOR E INFLAMAÇÕES EM BOVINOS, EQUINOS E SUÍNOS. / APRESENTAÇÃO: FRASCO CONTENDO 100 ML. REFERENCIA NOME COMERCIAL OU SIMILAR: FENILVET (VANSIL). VENCIMENTO: 70% DO PRAZO TOTAL DE VALIDADE DO PRODUTO NO MOMENTO DA ENTREGA.
98	COMPRIMIDO	ANTIBIÓTICO DE USO VETERINÁRIO ORAL. CADA COMPRIMIDO DE 1500 MG CONTÉM: METRONIDAZOL = 500 MG, SULFADIMETOXINA = 500 MG EXCIPIENTE Q.S.P. = 1500 MG. INDICADO EM CANINOS E FELINOS, PARA O TRATAMENTO DA GIARDÍASE CAUSADA POR GIARDIA SPP.; DA COCCIDIOSE CAUSADA POR ISOSPORA CANIS E ISOSPORA OHIOENSIS; DA TRICHOMONÍASE CAUSADA POR TRICHOMONAS SPP.; DA AMEBÍASE CAUSADA POR ENTAMOEBA HISTOLITYCA; BEM COMO DE INFECÇÕES ENTÉRICAS CAUSADAS POR MICRORGANISMOS SENSÍVEIS À SULFADIMETOXINA E AO METRONIDAZOL, TAIS COMO: BACTEROIDES SPP.; FUSOBACTERIUM SPP. E CLOSTRIDIOSES CAUSADAS POR CLOSTRIDIUM SPP. APRESENTAÇÃO: CAIXA COM 10 COMPTIMIDOS. REFERENCIA NOME COMERCIAL OU SIMILAR: GIARDICID 500 (CEPAV). VENCIMENTO: 70% DO PRAZO TOTAL DE VALIDADE DO PRODUTO NO MOMENTO DA ENTREGA.
99	COMPRIMIDO	ANTIBIÓTICO DE USO VETERINÁRIO INJETÁVEL. CADA COMPRIMIDO DE 200 MG CONTÉM: METRONIDAZOL = 50 MG, SULFADIMETOXINA = 50 MG, EXCIPIENTE Q.S.P. = 200 MG. CONTRA GIÁRDIA, COCCIDIOSE, TRICOMONAS, AMEBÍASE, INF. INTESTINAL. APRESENTAÇÃO: CAIXA COM 10 COMPRIMIDOS. REFERENCIA NOME COMERCIAL OU SIMILAR: GIARDICID 50 MG. VENCIMENTO: 70% DO PRAZO TOTAL DE VALIDADE DO PRODUTO NO MOMENTO DA ENTREGA.
100	UNIDADE	ANTISSÉPTICO E CICATRIZANTE DE USO TÓPICO COMPOSIÇÃO: SULFATO DE ZINCO = 5,0 G, SULFATO DE COBRE = 5,0 G, ACETATO DE CHUMBO = 10G, ÁCIDO ÁCETICO = 6ML, VEÍCULO Q.S.P. = 100,0 ML. INDICADO PARA CASCOS DE BOVINOS. APRESENTAÇÃO: FRASCO DE 1 LITRO / REFERENCIA NOME COMERCIAL OU SIMILAR: PRADOVILLATE. VENCIMENTO: 70% DO PRAZO TOTAL DE VALIDADE DO PRODUTO NO MOMENTO DA ENTREGA.
101	UNIDADE	ANTITÓXICO PARA CÃES. CADA 100ML CONTÉM: ACETIL METIONINA = 2,00G, CLORETO DE COLINA.= 3,00G, VEÍCULO Q.S.P. = 100ML. COM AÇÃO ANTITÓXICA, LIPOTRÓPICA E ESTIMULANTE DA FUNÇÃO HEPÁTICA. INDICADO EM CASOS DE VÔMITOS E DIARRÉIAS PROVENIENTES DE INTOXICAÇÕES ALIMENTARES OU MEDICAMENTOSAS. APRESENTAÇÃO: FRASCO DE 60 ML. REFERENCIA NOME COMERCIAL: PREVIN ANTITÓXICO. VENCIMENTO: 70% DO PRAZO TOTAL DE VALIDADE DO PRODUTO NO MOMENTO DA ENTREGA.
102	FRASCO	ANTITÓXICO, PROTETOR HEPÁTICO. CONTÉM ASPARTATO DE L-ORNITINA - 2,0 G, CLORIDRATO DE L-ARGININA - 7,5 G, L-CITRULINA - 0,5 G, ACETIL METIONINA - 1,0 G, CLORIDRATO DE COLINA - 1,0 G, LEVULOSE - 10,0 G, ÁGUA BIDESTILADA Q.S.P - 100 ML. COADJUVANTE EM INTOXICAÇÕES EXÓGENAS, EM TRATAMENTOS HIPERPROTÉICOS, HIPERAMONIEMIA, EM INTOXICAÇÕES NÃO INFECCIOSAS E NAS PERTURBAÇÕES FUNCIONAIS HEPÁTICAS CAUSADAS POR ALIMENTOS DETERIORADOS. INDICADO PARA USO EM GRANDES E PEQUENOS ANIMAIS. APRESENTAÇÃO: FRASCO AMPOLA CONTENDO 100 ML. REFERENCIA NOME COMERCIAL: ORNITIL (VETNIL). VENCIMENTO: 70% DO PRAZO TOTAL DE VALIDADE DO PRODUTO NO MOMENTO DA ENTREGA.
103	UNIDADE	APARELHO DE ANESTESIA INALATÓRIA COM VENTILAÇÃO. VENTILADOR MICRO PROCESSADO DIGITAL, CICLADO A TEMPO E LIMITADO A VOLUME OU CICLADO A PRESSÃO, COMPOSTO DE DISPLAY LCD GRÁFICO COLORIDO DE ALTA DEFINIÇÃO DE 7’’ POLEGADAS PARA REGISTRO DOS VALORES DOS PARÂMETROS AJUSTADOS E MEDIDOS, GRÁFICO EM TEMPO REAL DA PRESSÃO ENDO TRAQUEAL, MANÔMETRO DIGITAL PARA REGISTRO DA PRESSÃO ENDO TRAQUEAL DO TIPO BAR GRAF, COM INFORMAÇÕES DE PRESSÃO DE PICO E INFORMAÇÕES DE TEXTO PARA A INDICAÇÃO DE ALARMES E MODOS DE VENTILAÇÃO. PROGRAMAÇÃO E AJUSTES REALIZADOS POR BOTÃO DO TIPO “ONE TOUCH”, PARA OS SEGUINTES PARÂMETROS: FREQUÊNCIA, RELAÇÃO I/E, TEMPO, INSPIRATÓRIO, VOLUME, ALARME DE PRESSÃO MÍNIMA E ALARME DE PRESSÃO MÁXIMA. FOLE INTERCAMBIÁVEL DE 1000 ML E ALIMENTAÇÃO POR OXIGÊNIO. ROTÂMETRO PARA OXIGÊNIO COM ESCALA DE 0 A 7 LPM. VAPORIZADOR UNIVERSAL DE 100 ML PARA USO COM QUALQUER AGENTE ANESTÉSICO, DE CONEXÃO RÁPIDA POR UM CLICK E SEM TUBULAÇÃO APARENTE, PROVIDO DE CÂMARA DE VIDRO TRANSPARENTE NA COR ÂMBAR E SELETOR PARA IDENTIFICAÇÃO DO ANESTÉSICO EM USO, E FORMADO POR CONTROLE DE AJUSTE FINO DO BORBULHAMENTO, FUNIL E ENCHIMENTO E DRENO PARA ESVAZIAMENTO DO CONTEÚDO DA CÂMARA. SAÍDA COMUM DE GASES POR BICO E BOTÃO DE OXIGÊNIO DIRETO. FILTRO VALVULAR COMPLETO PARA UTILIZAÇÃO EM CIRCUITO FECHADO, SEMI-FECHADO E ABERTO, PARA VENTILAÇÃO MANUAL, ESPONTÂNEA OU CONTROLADA MECÂNICA, FORMADO DE UM RESERVATÓRIO DE FECHAMENTO RÁPIDO COM A CAPACIDADE PARA 1000 GRS DE CAL SODADA, VÁLVULAS INSPIRATÓRIAS/EXPIRATÓRIAS E VÁLVULA POP OFF INCORPORADA. CIRCUITO PACIENTE COMPLETO, COMPOSTO DE TRAQUEIAS DE PVC E BALÃO LÁTEX E CONECTOR PACIENTE COM BOCAL GIRATÓRIO FABRICADO EM POLISOFONA. TRAQUEIAS E BALÃO DE SILICONE. EXTENSÃO DE 3 METROS DE OXIGÊNIO, COTOVELO COM ENTRADA DE GÁS POP OFF, VÁLVULA UNIDIRECIONAL E EXTENSÃO DA SAÍDA COMUM DE GASES.
104	UNIDADE	APLICADOR DE COMPRIMIDOS PARA CÃES E GATOS DE USO VETERINÁRIO. POSSUI SISTEMA DE ASPIRAÇÃO DE ÁGUA, PARA SER USADA JUNTO COM O COMPRIMIDO, POSSUI BORRACHA NA PONTA PARA NÃO MACHUCAR O ANIMAL. SIMILAR: BUSTER®. GARANTIA DE 1 ANO CONTRA DEFEITOS DE FABRICAÇÃO.
105	UNIDADE	ASSOCIAÇÃO DE AMINOÁCIDOS, VITAMINAS, EXTRATO HEPÁTICO E GLICOSE. CADA 100 ML: CLORETO DE COLINA 2,5G, N ACETILMETIONINA 3G, VITAMINA B1 1.000MG, VITAMINA B2 400MG, VITAMINA B12 100MCG, EXTRATO HEPÁTICO (5 MCG DE VIT.B12) 10 ML, SOLUÇÃO GLICO-FISIOLÓGICA Q.S.P. 100 ML. COM AÇÃO DE PROTEÇÃO HEPÁTICA, ANTITÓXICA E ANTIANÊMICA INDICADO PARA BOVINOS, EQUINOS, SUÍNOS, OVINOS E CAPRINOS. COMPOSIÇÃO APLICAÇÃO VIA INTRAMUSCULAR, ENDOVENOSA E INTRAPERITONEAL. APRESENTAÇÃO: FRASCO DE 200 ML. REFERENCIA NOME COMERCIAL OU SIMILAR: PRADOTECTUM ANTITÓXICO. VENCIMENTO: 70% DO PRAZO TOTAL DE VALIDADE DO PRODUTO NO MOMENTO DA ENTREGA.
106	UNIDADE	SEDATIVO INJETÁVEL AZAPERONE. CADA 100ML: 4,0G AZAPERONE. ESPECÍFICO PARA SUÍNOS. APRESENTAÇÃO: FRASCO DE 20 ML. / REFERENCIA NOME COMERCIAL OU SIMILAR: DESTRESS (DES-VET). VENCIMENTO: 70% DO PRAZO TOTAL DE VALIDADE DO PRODUTO NO MOMENTO DA ENTREGA.
107	UNIDADE	BALÃO DE REINALAÇÃO. FABRICADOS EM LÁTEX NATURAL EM FORMATO ANATÔMICO E DE FÁCIL MANUSEIO E SENSIBILIDADE. TAMANHO 500 ML. VENCIMENTO: 70% DO PRAZO TOTAL DE VALIDADE DO PRODUTO NO MOMENTO DA ENTREGA.
108	UNIDADE	BALÃO DE REINALAÇÃO FABRICADOS EM LÁTEX NATURAL EM FORMATO ANATÔMICO E DE FÁCIL MANUSEIO E SENSIBILIDADE. TAMANHO 1L. VENCIMENTO: 70% DO PRAZO TOTAL DE VALIDADE DO PRODUTO NO MOMENTO DA ENTREGA.
109	UNIDADE	BALÃO DE REINALAÇÃO FABRICADOS EM LÁTEX NATURAL EM FORMATO ANATÔMICO E DE FÁCIL MANUSEIO E SENSIBILIDADE. TAMANHO 2L. VENCIMENTO: 70% DO PRAZO TOTAL DE VALIDADE DO PRODUTO NO MOMENTO DA ENTREGA.
110	UNIDADE	BALÃO DE REINALAÇÃO FABRICADOS EM LÁTEX NATURAL EM FORMATO ANATÔMICO E DE FÁCIL MANUSEIO E SENSIBILIDADE. TAMANHO 3L. VENCIMENTO: 70% DO PRAZO TOTAL DE VALIDADE DO PRODUTO NO MOMENTO DA ENTREGA.
111	UNIDADE	ANTIBIÓTICO INJETÁVEL BENZILPENICILINA POTÁSSICA CRISTALINA PURIFICADA 10.000.000UI. PARA USO INTRAVENOSO. APRESENTAÇÃO: FRASCO AMPOLA COM 10.000.000UI. VENCIMENTO: 70% DO PRAZO TOTAL DE VALIDADE DO PRODUTO NO MOMENTO DA ENTREGA.
112	UNIDADE	ANTIBIÓTICO INJETÁVEL BENZILPENICILINA POTÁSSICA + PROCAÍNA, DOSAGEM 6.000.000 UI. APRESENTAÇÃO: FRASCO COM 15 ML / REFERENCIA NOME COMERCIAL OU SIMILAR: PENTABIÓTICO (ZOETIS). VENCIMENTO: 70% DO PRAZO TOTAL DE VALIDADE DO PRODUTO NO MOMENTO DA ENTREGA.
113	UNIDADE	HORMÔNIO INJETÁVEL DE USO VETERINÁRIO COMPOSIÇÃO: 1 MG DE BENZOATO DE ESTRADIOL/ML. APRESENTAÇÃO: FRASCO 100 ML. / REFERENCIA NOME COMERCIAL OU SIMILAR: BIOESTROGEN (BIOGÉNESIS BAGÓ). VENCIMENTO: 70% DO PRAZO TOTAL DE VALIDADE DO PRODUTO NO MOMENTO DA ENTREGA.
114	UNIDADE	BISTURI DE 150 WATTS PORTÁTIL DIGITAL COM ALÇA DE TRANSPORTE ADEQUADO PARA CIRURGIAS GINECOLÓGICAS, VASCULAR DERMATOLÓGICAS, OFTALMOLÓGICAS, PLÁSTICAS E PEQUENAS CIRURGIAS. É UM EQUIPAMENTO TOTALMENTE MICROPROCESSADO COM CONTROLE INTERNO DIGITAL, DESENVOLVIDO PARA SER UTILIZADO EM DIVERSOS TIPOS DE CIRURGIA POSSUI CIRCUITO DE CORTE PURO, BLEND 1, BLEND 2 E BLEND 3 E BIPOLAR COM CORTE PURO, BLEND 1, BLEND 2 E BLEND 3, OFERECENDO ASSIM 8 TIPOS DE CORRENTES PARA USO EM ELETROCIRURGIA. CONTROLE SUAVE LINEAR E INDEPENDENTES PARA OS MODOS MONOPOLAR E BIPOLAR CARACTERÍSTICAS: POTÊNCIA DE 150W. CONTROLE DIGITAL. VOLTAGEM: 110/220 VOLTS 50/60 HZ CONTROLE DE POTÊNCIA: LINEAR E INDEPENDENTES PARA CORTE E BIPOLAR. POTÊNCIA BIPOLAR: CORTE: 70W - CARGA 100 OHMS BLEND 1: 50W - CARGA 100 OHMS BLEND 2: 30W - CARGA 100 OHMS BLEND 3: 20W - CARGA 100 OHMS SINALIZAÇÃO AUDIOVISUAL: AO UTILIZAR O EQUIPAMENTO. ALARME DE SEGURANÇA QUE BLOQUEIA TODOS OS CIRCUITOS EM CASO DE ROMPOMENTO DA PLACA NEUTRA E SOBREPOTÊNCIA DE SAÍDA. REGULAÇÃO DA REDE - 20% OU 10W (QUAL FOR MAIOR) PEDAL CONTRA PENETRAÇÃO NOCIVA DE ÁGUA: IPX-08 ACESSÓRIOS QUE ACOMPANHAM O PRODUTO: 1 PEDAL DE ACIONAMENTO SIMPLES 1 CANETA PADRÃO DE BAIXA CIRURGIA 1 PLACA NEUTRA PERMANENTE EM INOX 1 CABO DE LIGAÇÃO DA PLACA NEUTRA 1 ELETRODO TIPO FACA RETA PEQUENA (67MM) 1 ELETRODO TIPO BOLA (Ø=2,1MM) 1
115	UNIDADE	BISTURI ELETRÔNICO FORNECE TRÊS TIPOS DE CORRENTE (CORTE, COAG.BLEND E CHECK-UP TOTAL). BIVOLT, ACESSÓRIOS QUE ACOMPANHAM O APARELHO: 1 CANETA PADRÃO AUTOCLAVÁVEL; 1 PEDAL DE ACIONAMENTO COM PINO GUITARRA MONO; 1 PLACA NEUTRA PERMANENTE EM INOX (150 X 100 X0,5)MM; 1 CABO DE LIGAÇÃO DA PLACA NEUTRA; 1 ELETRODO TIPO FACA RETA PEQUENA; 1 ELETRODO TIPO BOLA (Ø=2,1MM),1 ELETRODO TIPO BOLA (Ø=4,2MM); 1 ELETRODO TIPO ALÇA PEQ. (Ø=4,5MM); 1 ELETRODO TIPO AGULHA (85MM); 1 ELETRODO TIPO AGULHA DEPILAÇÃO; 1 MANUAL DO USUÁRIO; 1 CERTIFICADO DE GARANTIA. GARANTIA DE 1 ANO CONTRA DEFEITOS DE FABRICAÇÃO.
116	UNIDADE	BOLSA PARA EXAMINAÇÃO DE ANIMAIS, CONFECCIONADA EM NYLON PARA PEQUENOS ANIMAIS PACIENTES. ABERTA NO DORSO (AO LONGO DAS COSTAS DO PACIENTE), UTILIZANDO TRÊS BANDAS GRANDES EM VELCRO. UM DUPLO ZIP PARA ACESSO A CAUDA E AS PATAS. COLAR DE PESCOÇO COM ABERTURA. MATERIAL QUE PODE SER UTILIZADO EM RX E LAVÁVEL À MÁQUINA A 30 GRAUS. GARANTIA DE 1 ANO CONTRA DEFEITOS DE FABRICAÇÃO.
117	UNIDADE	BOMBA DE INFUSÃO PARA SERINGA CONTENDO AS SEGUINTES CARACTERÍSTICAS: CANAL: 1 MODO: TAXA DE FLUXO TIPO DE SERINGA: 10 ML / 20 ML / 50ML GAMA DE FLUXO: 10 ML: 0.1 - 100 ML/H 20 ML: 0.1 - 200 ML/H 50 ML: 0.1 – 500 ML/H. ACURÂNCIA DE VOLUME INJETADO: 0.1-999.9. ACURÂNCIA: + - 3% INCREMENTO: 0.1 ML/H. TAXA DE BOLUS: 10 ML: 100 ML/H 20 ML: 200 ML/H 50 ML: 500 ML/H. FLEXIBILIDADE DE SERINGAS: SIM. DISPLAY: 2.0 POLEGADAS MONOCROMÁTICO DIMENSÕES: LARGURA: 310 CM. ALTURA: 115 CM COMPRIMENTO: 125 CM. SISTEMA DE ALARME COM SINAIS SONOROS E VISUAIS EXTREMA FLEXIBILIDADE NO USO DE SERINGAS DE DIVERSAS MARCAS SETE ITENS DE PROTEÇÃO NO DESIGN À PROVA DE ÁGUA, À PROVA DE UMIDADE, ANTI-INTERFERÊNCIA, ANTI-SHOCK, ANTI-COLISÃO, ANTI-CORROSÃO, ANTI ALTA E BAIXA TEMPERATURA. TRÊS NÍVEIS DE SENSORES DE PRESSÃO PARA DETECÇÃO DE OCLUSÃO, UM RISCO DE OCLUSÃO PODE SER ANTECIPADO. INSTALAÇÃO SIMPLES, COMECE A USAR EM MENOS DE 2 MINUTOS. PARA ECONOMIZAR TEMPO DE OPERAÇÃO DO APARELHO E USO EM EMERGÊNCIA, DIFERENTES VOLUMES DE SERINGA PODEM SER AUTOMATICAMENTE IDENTIFICADAS EM SEGUNDOS. GARANTIA DE 1 ANO CONTRA DEFEITOS DE FABRICAÇÃO.
118	UNIDADE	BOMBA DE INFUSÃO, SISTEMA DE PROPULSÃO PERISTÁLTICO ROTATIVO. VAZÕES DISPONÍVEIS: 0,1 A 999,9 ML/H, INCREMENTO POR 0,1 ML/H. VOLUME LIMITE: 9999 ML. TEMPO LIMITE: DE 1 MINUTO A 99 HORAS E 59 MINUTOS. PROGRAMAÇÕES: ML/H X VOLUME LIMITE, TEMPO X VOLUME LIMITE. FUNÇÕES ESPECIAIS: MEMÓRIA DA ÚLTIMA INFUSÃO, TITULAÇÃO, ZERAR VOLUME, VOLUME DE ALARME. KVO: 1 ML/H OU MENOR, CONFORME A VAZÃO. PURGA: 250 E 600 ML/H CO VOLUME DE 20ML. BOLUS: 600 ML/H COM VOLUME DE 2ML. DESVIO DE VAZÃO COM EQUIPO PADRÃO +/- 5% DA VAZÃO PROGRAMADA. DETECÇÃO DE AR NA LINHA: SENSOR ÓTICO. PRÉ-ALARMES: FIM DE BATERIA E FIM DE INFUSÃO. ALARMES VISUAIS E/OU SONOROS: VAZÃO LIVRE (FREE FLOW), OCLUSÃO, AR NA LINHA INFUSÃO, BATERIA BAIXA, ERRO DE PROGRAMAÇÃO – ESPERA. ALIMENTAÇÃO: 110 - 230V, 50/60 HZ. BATERIA: - RECARREGÁVEL NIMH, - DURAÇÃO: 4 HORAS A 25 ML/H. PESO: 1,5KG. LARGURA X ALTURA X PROFUNDIDADE: 160X200X195MM.
119	UNIDADE	BOMBA DE SERINGA UNIVERSAL, EXCLUSIVO PARA USO VETERINÁRIO, COM TODAS AS OPÇÕES DE PROGRAMAÇÃO: ML / HORA; VOLUME / TEMPO; PESO X CONCENTRAÇÃO E DOSE, COM CADASTRO DAS PRINCIPAIS SERINGAS DE MERCADO, DE NO MÍNIMO 10ML E MÁXIMO 60ML; SOFTWARE EM PORTUGUÊS, INTERFACE DE SIMPLES OPERACIONALIZAÇÃO, BATERIA COM CAPACIDADE MÍNIMA DE 8 HORAS DE USO CONTINUO, PRECISÃO MECÂNICA MENOR OU IGUAL A 1%; KVO 0,1-2,5ML/H; COM AJUSTE, PELO OPERADOR DA PRESSÃO DE OCLUSÃO; PARA ANESTESISTAS VOLANTE. GARANTIA MÍNIMA DE 12 MESES.
120	FRASCO	ANALGÉSICO OPIÓIDE BUTORFANOL. COMPOSIÇÃO: TARTÁRO DE BUTORFANOL 14,58 MG POR ML. PARA O ALÍVIO DA DOR ABDOMINAL CAUSADA POR CÓLICA EM EQUINOS ADULTOS E POTROS. APRESENTAÇÃO:: FRASCO-AMPOLA CONTENDO 10 ML. REFERENCIA NOME COMERCIA OU SIMILAR: TORBUGESIC (ZOETIS). VENCIMENTO: 70% DO PRAZO TOTAL DE VALIDADE DO PRODUTO NO MOMENTO DA ENTREGA.
121	UNIDADE	CABO BISTURI EM AÇO INOXIDÁVEL, TAMANHO Nº 4, COMPRIMENTO 13,5 CM.
122	PACOTE	CARBOXIMETILCELULOSE 1 KG, PACOTE. VENCIMENTO: 70% DO PRAZO TOTAL DE VALIDADE DO PRODUTO NO MOMENTO DA ENTREGA.
123	FRASCO	ANTI-INFLAMATÓRIO INJETÁVEL DE USO VETERINÁRIO. COMPOSIÇÃO: CARPROFENO CONCENTRAÇÃO DE 5 GRAMAS EM 100 ML. APRESENTAÇÃO: FRASCO AMPOLA CONTENDO 20 ML. REFERENCIA NOME COMERCIAL OU SIMILAR: RIMADYL (ZOETIS). VENCIMENTO: 70% DO PRAZO TOTAL DE VALIDADE DO PRODUTO NO MOMENTO DA ENTREGA.
124	COMPRIMIDO	ANTI-INFLAMATÓRIO ORAL DE USO VETERINÁRIO CADA COMPRIMIDO CONTÉM: CARPROFENO = 75,00 MG, PALATABILIZANTE= 24,50 MG, EXCIPIENTE Q.S.P. = 350,00 MG. APRESENTAÇÃO: CAIXA COM 14 COMPRIMIDOS. REFERENCIA NOME COMERCIAL OU SIMILAR: CARPROFLAN (AGENER). VENCIMENTO: 70% DO PRAZO TOTAL DE VALIDADE DO PRODUTO NO MOMENTO DA ENTREGA.
125	UNIDADE	ANTIMICROBIANO INJETÁVEL DE USO VETERINÁRIO. COMPOSIÇÃO: CEFALEXINA (MONOHIDRATADA).-.15,0 G VEÍCULO. Q.S.P.. 100 ML. APRESENTAÇÃO: FRASCO COM 100 ML. REFERENCIA NOME COMERCIAL OU SIMILAR: RILEXINE 150 (VIRBAC). VENCIMENTO: 70% DO PRAZO TOTAL DE VALIDADE DO PRODUTO NO MOMENTO DA ENTREGA.
126	FRASCO	ANTIBACTERIANO INJETÁVEL DE USO VETERINÁRIO CEVOVECINA. APRESENTAÇÃO: FRASCO AMPOLA DE 10 ML. REFERENCIA NOME COMERCIAL: CONVENIA (ZOETIS). VENCIMENTO: 70% DO PRAZO TOTAL DE VALIDADE DO PRODUTO NO MOMENTO DA ENTREGA.
127	UNIDADE	ANTIMICROBIANO INJETÁVEL DE USO VETERINÁRIO CEFTIOFUR SÓDICO. CONCENTRAÇÃO: 4 GR CEFTIOFUR SÓDICO + DILUENTE 80ML. APRESENTAÇÃO: FRASCO 80ML. REFERENCIA NOME COMERCIAL OU SIMILAR: TOCEF (EUROFARMA). VENCIMENTO: 70% DO PRAZO TOTAL DE VALIDADE DO PRODUTO NO MOMENTO DA ENTREGA.
128	UNIDADE	ANESTÉSICO INJETÁVEL DE USO VETERINÁRIO COMPOSIÇÃO: CETAMINA, CLORIDRATO, 100 MG/ML. APRESENTAÇÃO: FRASCO DE 10 ML / REFERENCIA NOME COMERCIAL OU SIMILAR: CETAMIN (SYNTEC). VENCIMENTO: 70% DO PRAZO TOTAL DE VALIDADE DO PRODUTO NO MOMENTO DA ENTREGA.
129	FRASCO	ANESTÉSICO INJETÁVEL DE USO VETERINÁRIO COMPOSIÇÃO: CETAMINA, CLORIDRATO, 100 MG/ML. APRESENTAÇÃO: FRASCO DE 50ML. REFERENCIA NOME COMERCIAL OU SIMILAR: CETAMIN (SYNTEC). VENCIMENTO: 70% DO PRAZO TOTAL DE VALIDADE DO PRODUTO NO MOMENTO DA ENTREGA.
130	UNIDADE	CIRCUITO BARAKA VETERINÁRIO - PROMOVER A VENTILAÇÃO ARTIFICIAL, ADMINISTRANDO GASES ANESTÉSICOS MANUALMENTE PARA O PULMÃO DO PACIENTE, DURANTE O PROCEDIMENTO DE ANESTESIA. COMPOSTO POR: BALÃO DE LÁTEX (1/2 LITRO) COM TRÁQUEIA DE 300 MM; 2 CONECTORES RETOS COM ENTRADA DE GÁS; 1 COTOVELO E 1 MÁSCARA VETERINÁRIA. GARANTIA DE 1 ANO CONTRA DEFEITOS DE FABRICAÇÃO.
131	FRASCO	ANTIEMÉTICO INJETÁVEL DE USO VETERINÁRIO COMPOSIÇÃO: CITRATO DE MAROPITANT, 10 MG/ML. PARA CÃES E GATOS. APRESENTAÇÃO: FRASCO CONTENDO 20 ML. REFERENCIA NOME COMERCIAL OU SIMILAR: CERENIA. VENCIMENTO: 70% DO PRAZO TOTAL DE VALIDADE DO PRODUTO NO MOMENTO DA ENTREGA.
132	UNIDADE	CLOREXIDINA. COMPOSIÇÃO: CLOREXIDINA (DIGLUCONATO)- 0,7 G; EXCIPIENTES Q.S.P - 100,0 ML. APRESENTAÇÃO: FRASCO DE 500ML / REFERENCIA NOME COMERCIAL: OU SIMILAR: FURANIL (VETNIL). VENCIMENTO: 70% DO PRAZO TOTAL DE VALIDADE DO PRODUTO NO MOMENTO DA ENTREGA.
133	UNIDADE	CLORIDRATO DE DEXMEDETOMIDINA INJETÁVEL COMPOSIÇÃO: 0,5 MG/ML. APRESENTAÇÃO: FRASCO DE 10 ML. REFERENCIA NOME COMERCIAL OU SIMILAR: DEXDOMITOR (ZOETIS). VENCIMENTO: 70% DO PRAZO TOTAL DE VALIDADE DO PRODUTO NO MOMENTO DA ENTREGA.
134	UNIDADE	SEDATIVO, ANALGÉSICO E RELAXANTE MUSCULAR CLORIDRATO DE XILAZINA INJETÁVEL. COMPOSIÇÃO: XILAZINA 2%. APRESENTAÇÃO: FRASCO 10 ML. REFERENCIA NOME COMERCIAL OU SIMILAR: ANASEDAN (CEVA). VENCIMENTO: 70% DO PRAZO TOTAL DE VALIDADE DO PRODUTO NO MOMENTO DA ENTREGA.
135	UNIDADE	CLORIDRATO DE ATIPAMEZOLE INJETÁVEL. COMPOSIÇÃO: 5,0 MG/ML. APRESENTAÇÃO: FRASCO COM 10 ML. REFERENCIA NOME COMERCIAL OU SIMILAR: ANTISEDAN (ZOETIS). VENCIMENTO: 70% DO PRAZO TOTAL DE VALIDADE DO PRODUTO NO MOMENTO DA ENTREGA.
136	UNIDADE	CLORIDRATO DE DOXAPRAM INJETÁVEL. COMPOSIÇÃO: CLORIDRATO DE DOXAPRAM 2G Q.S.P. 100ML. APRESENTAÇÃO: FRASCO-AMPOLA CONTENDO 20 ML. REFERENCIA NOME COMERCIAL OU SIMILAR: VIVIRAM-V. VENCIMENTO: 70% DO PRAZO TOTAL DE VALIDADE DO PRODUTO NO MOMENTO DA ENTREGA.
137	UNIDADE	COLCHONETE TÉRMICO PARA HIPOTERMIA. FABRICADO EM TECIDO DE FÁCIL LIMPEZA, MACIO E CONFORTÁVEL AO ANIMAL. VOLTAGENS DE 220V. MEDIDAS: COMPRIMENTO 85 CM LARGURA 55 CM. GARANTIA DE 1 ANO CONTRA DEFEITOS DE FABRICAÇÃO.
138	UNIDADE	COLÍRIO ANTIBIOTICO E ANTIINFLAMATÓRIO COMPOSIÇÃO: TOBRAMICINA 0,3 G EXCIPIENTES Q.S.P. 100 ML . APRESENTAÇÃO: FRASCO DE 5 ML. REFERENCIA NOME COMERCIAL OU SIMILAR: TOBRASYN. VENCIMENTO: 70% DO PRAZO TOTAL DE VALIDADE DO PRODUTO NO MOMENTO DA ENTREGA
139	UNIDADE	COLÍRIO INDICADO PARA TRATAMENTO DAS OFTALMIAS COM INFLAMAÇÕES E IRRITAÇÕES DOS OLHOS, BEM COMO NAS CONJUNTIVITES CATARRAIS OU CRÔNICAS. CADA 100 ML CONTÉM: SULFATO DE ZINCO = 0.50G, SULFATO DE COBRE = 0,50G, ÁCIDO BÓRICO = 1,90G, CLORETO DE BENZALCÔNIO = 3,0MG, VEÍCULO Q.S.P. = 100,00ML. APRESENTAÇÃO: FRASCO COM 10 ML. REFERENCIA NOME COMERCIAL OU SIMILAR SIMÕES (PROVETS). VENCIMENTO: 70% DO PRAZO TOTAL DE VALIDADE DO PRODUTO NO MOMENTO DA ENTREGA.
140	UNIDADE	COLÍRIO PARA INFLAMAÇÕES E IRRITAÇÕES DOS OLHOS DOS ANIMAIS, CONJUNTIVITES CATARRAL AGUDAS OU CRÔNICAS. CADA 100ML CONTÉM: SULFATO DE ZINCO 0,500G, SULFATO DE COBRE 0,500G, CLORIDRATO DE AMÔNIO 1,666G, ÁCIDO BÓRICO 1,666G, ÁGUA DESTILADA Q.S.P.100,00ML. APRESENTAÇÃO: FRASCO DE 15 ML. REFERENCIA NOME COMERCIAL OU SIMILAR: COLÍRIO UCB. VENCIMENTO: 70% DO PRAZO TOTAL DE VALIDADE DO PRODUTO NO MOMENTO DA ENTREGA.
141	UNIDADE	COMPLEXO DE VITAMINAS DO COMPLEXO B, COMPOSIÇÃO: NICOTINAMIDA, FRUTOSE, AMINOÁCIDOS, MACRO E MICROMINERAIS. É INDICADO PARA GRANDES E PEQUENOS ANIMAIS. CLORIDRATO DE TIAMINA (VITAMINA B1) - 1.000 MG, CLORIDRATO DE PIRIDOXINA (VITAMINA B6)- 500 MG, NICOTINAMIDA - .2.000 MG; PANTOTENATO DE CÁLCIO (VITAMINA B5)-.400 MG; FRUTOSE -.20 G; CLORIDRATO DE L-ARGININA - 2 G; ACETIL METIONIN - 2 G; ASPARTATO DE POTÁSSIO-1.000 MG; ASPARTATO DE MAGNÉSIO-.1.000 MG; SELENITO DE SÓDIO - 45 MG; EXCIPIENTES Q.S.P100 ML; O PRODUTO ACOMPANHA UMA AMPOLA DE VITAMINA B12 - 1.500 MCG/ML. APRESENTAÇÃO: FRASCO DE 100 ML. REFERENCIA NOME COMERCIAL OU SIMILAR: BIONEW (VETNIL). VENCIMENTO: 70% DO PRAZO TOTAL DE VALIDADE DO PRODUTO NO MOMENTO DA ENTREGA.
142	UNIDADE	COMPOSTO MEDICAMENTOSO UTILIZADO EM DISTÚRBIOS METABÓLICOS E GASTRINTESTINAIS DE BOVINOS, EQUINOS, OVINOS E CAPRINOS. COMPOSIÇÃO: PARA 100 ML: CLORETO DE SÓDIO 592 MG, CLORETO DE POTÁSSIO 26,00 MG, CLORETO DE CÁLCIO 18 MG, LACTATO DE SÓDIO 50% 0,25 ML, ACETILMETIONINA 592 MG, SORBITOL 10,00 G. APLICAÇÃO VIA ENDOVENOSA. APRESENTAÇÃO: FRASCO DE 500 ML COM EQUIPO. REFERENCIA NOME COMERCIAL OU SIMILAR: DIGEVET (PRADO). VENCIMENTO: 70% DO PRAZO TOTAL DE VALIDADE DO PRODUTO NO MOMENTO DA ENTREGA.
143	UNIDADE	COMPOSTO TÔNICO MEDICAMENTOSO INDICADO PARA TRATAMENTO DE HIPOCALCEMIA EM GRANDES ANIMAIS.PARA CADA 100ML: GLUCONATO DE CÁLCIO 20G; CLORETO DE MAGNÉSIO 6,0G; BUTAFOSFANA 0,4G. APRESENTAÇÃO: FRASCO COM 200ML. REFERENCIA NOME COMERCIAL: CALFON (BAYER). VENCIMENTO: 70% DO PRAZO TOTAL DE VALIDADE DO PRODUTO NO MOMENTO DA ENTREGA..
144	CAIXA	CONJUNTO DE PUNCH COM OITO MEDIDAS, COM PONTEIRAS INTERCAMBIÁVEIS DE 2MM, 3MM, 4MM, 5MM, 6MM, 7MM, 8MM E 9 MM. ACOMPANHA CAIXA DE INOX DE 18X08X03CM E BANDEJA COM SUPORTE DE SILICONE AUTOCLAVÁVEL. GARANTIA DE 01 ANO CONTRA DEFEITOS DE FABRICAÇÃO.
145	UNIDADE	DESINFETANTE IDEAL PARA DESINFECÇÃO DE BACTÉRIAS (GRAM+ E GRAM-), VÍRUS HIDRO E LIPOFÍLICO, FUNGOS, LEVEDURAS, MICOPLASMAS E ESPOROS. DESODORIZAÇÃO DE ODORES. CADA 100 ML CONTÉM: CLORETO DE DIDECILDIMELITAMÔNIO = 1,875 G, CLORETO DE DIOCTILDIMETILAMÔNIO = 1,875G, CLORETO DE OCTILDECILDIMETILAMÔNIO = 3,750 G, CLORETO DE ALQUIDIMETILBENZILAMÔNIO = 5,000 G, GLUTARALDEÍDO = 6,250 G, ÓLEO DE PINHO = 2,000 G, TERPINEOL = 2,000G. APRESENTAÇÃO: FRASCO COM 1 LITRO. REFERENCIA NOME COMERCIAL OU SIMILAR:TH4 (THESEO). VENCIMENTO: 70% DO PRAZO TOTAL DE VALIDADE DO PRODUTO NO MOMENTO DA ENTREGA
146	UNIDADE	DESINFETANTE. COMPOSIÇÃO: SOLUÇÃO À BASE DE CLORETO DE ALQUIL-DIMETIL-BENZIL-AMÔNIO 12,5G, VEÍCULO Q.S.P. 100,0ML. / APRESENTAÇÃO: FRASCO DE 1 LITRO. REFERENCIA NOME COMERCIAL OU SIMILAR: QUATERMON VETERINÁRIO. VENCIMENTO: 70% DO PRAZO TOTAL DE VALIDADE DO PRODUTO NO MOMENTO DA ENTREGA.
147	UNIDADE	DIACETURATO DE DIAMINAZENO INJETÁVEL. COMPOSIÇÃO: CONCENTRAÇÃO DE 7 G/100ML. APRESENTAÇÃO: FRASCO 30ML. REFERENCIA NOME COMERCIAL OU SIMILAR: GANASEG 7%. VENCIMENTO: 70% DO PRAZO TOTAL DE VALIDADE DO PRODUTO NO MOMENTO DA ENTREGA.
148	UNIDADE	DIPROPIONATO DE IMIDOCARB. CONCENTRAÇÃO DE 12 GRAMA EM 100 ML DO PRODUTO. APRESENTAÇÃO: FRASCO AMPOLA COM 15 ML. / REFERENCIA NOME COMERCIAL OU SIMILAR: IMIZOL. VENCIMENTO: 70% DO PRAZO TOTAL DE VALIDADE DO PRODUTO NO MOMENTO DA ENTREGA.
149	PACOTE	DISPOSITIVO INTRAVAGINAL DE PROGESTERONA EM SILICONE INERTE COM NO MÍNIMO, 1G DE PROGESTERONA POR DISPOSITIVO. APRESENTAÇÃO: PACOTE COM 10 UNIDADES. REFERENCIA NOME COMERCIAL: SINCROGEST (OUROFINO). VENCIMENTO: 70% DO PRAZO TOTAL DE VALIDADE DO PRODUTO NO MOMENTO DA ENTREGA.
150	UNIDADE	ECTOPARASITICIDA POUR-ON. COMPOSIÇÃO: PERMETRINA 65% PARA APLICAÇÃO POUR ON EM CÃES. INDICADO PARA ELIMINAR E REPELIR PULGAS E CARRAPATOS DOS CÃES. PODE SER USADO EM CÃES COM IDADE ACIMA DE 1 MÊS, INCLUSIVE EM FÊMEAS DURANTE O PERÍODO DE GESTAÇÃO E LACTAÇÃO. APRESENTAÇÃO: BISNAGA DE 1 ML. REFERENCIA NOME COMERCIAL OU SIMILAR: PULGOFF DE 07 A 15 KG. VENCIMENTO: 70% DO PRAZO TOTAL DE VALIDADE DO PRODUTO NO MOMENTO DA ENTREGA.
151	UNIDADE	ECTOPARASITICIDA POUR-ON. COMPOSIÇÃO: PERMETRINA 65% PARA APLICAÇÃO POUR ON EM CÃES. INDICADO PARA ELIMINAR E REPELIR PULGAS E CARRAPATOS DOS CÃES. PODE SER USADO EM CÃES COM IDADE ACIMA DE 1 MÊS, INCLUSIVE EM FÊMEAS DURANTE O PERÍODO DE GESTAÇÃO E LACTAÇÃO. APRESENTAÇÃO: BISNAGA DE 2 ML. / REFERENCIA NOME COMERCIAL OU SIMILAR: PULGOFF DE 15 A 30 KG. VENCIMENTO: 70% DO PRAZO TOTAL DE VALIDADE DO PRODUTO NO MOMENTO DA ENTREGA.
152	UNIDADE	ECTOPARASITICIDA POUR-ON. COMPOSIÇÃO: PERMETRINA 65% PARA APLICAÇÃO POUR ON EM CÃES. INDICADO PARA ELIMINAR E REPELIR PULGAS E CARRAPATOS DOS CÃES. PODE SER USADO EM CÃES COM IDADE ACIMA DE 1 MÊS, INCLUSIVE EM FÊMEAS DURANTE O PERÍODO DE GESTAÇÃO E LACTAÇÃO. APRESENTAÇÃO: BISNAGA DE 3 ML. / REFERENCIA NOME COMERCIAL OU SIMILAR: PULGOFF DE 30 A 45 KG. VENCIMENTO: 70% DO PRAZO TOTAL DE VALIDADE DO PRODUTO NO MOMENTO DA ENTREGA.
153	LITRO	ECTOPARASITICIDA POUR-ON. INDICAÇÃO: (ESPÉCIES): BOVINOS. COMPOSIÇÃO: FIPRONIL = 1,0G, VEÍCULO Q.S.P. = 100ML. APRESENTAÇÃO: FRASCO DE 5 LITROS. REFERENCIA NOME COMERCIAL OU SIMILAR: TOPLINE (MERIAL) / VENCIMENTO: 70% DO PRAZO TOTAL DE VALIDADE DO PRODUTO NO MOMENTO DA ENTREGA.
154	UNIDADE	ENDECTOCIDA DE LARGO ESPECTRO. COMPOSIÇÃO: EPRINOMECTINA 0,5%. INDICAÇÃO: BOVINOS, USO TÓPICO, PRONTO PARA USO, SEM CARÊNCIA NO LEITE. APRESENTAÇÃO: FRASCO DE 1.000 ML. REFERENCIA NOME COMERCIAL OU SIMILAR: EPRINEX POUR-ON (BOEHRINGER INGELHEIM). VENCIMENTO: 70% DO PRAZO TOTAL DE VALIDADE DO PRODUTO NO MOMENTO DA ENTREGA.
155	UNIDADE	ENDECTOCIDA DE LARGO ESPECTRO. CADA 100 ML: IVERMECTINA 1,0 G. PARA BOVINOS, USO TÓPICO, PRONTO PARA USO, SEM CARÊNCIA NO LEITE. APRESENTAÇÃO: FRASCO DE 1.000 ML / REFERENCIA NOME COMERCIAL OU SIMILAR: GENESES IVER POUR-ON. (EUROFARMA)/LACTUS POUR-ON (NOXON) / VENCIMENTO: 70% DO PRAZO TOTAL DE VALIDADE DO PRODUTO NO MOMENTO DA ENTREGA.
156	FRASCO	ENDOPARASITICIDA PARA USO ORAL. COMPOSIÇÃO: CLOZANTEL = 7,5G, VEICULO Q.S.P. = 100,0ML. (ESPÉCIES): BOVINOS, OVINOS E CAPRINOS. APRESENTAÇÃO: FRASCO DE 250 ML. REFERENCIA NOME COMERCIAL OU SIMILAR: GALGOSANTEL (BIOGÉNESES BAGÓ) / VENCIMENTO: 70% DO PRAZO TOTAL DE VALIDADE DO PRODUTO NO MOMENTO DA ENTREGA.
157	UNIDADE	ENROFLOXACINA 2,5%, INJETÁVEL. APRESENTAÇÃO: FRASCO 20ML. REFERENCIA NOME COMERCIAL OU SIMILAR: ENROPET. VENCIMENTO: 70% DO PRAZO TOTAL DE VALIDADE DO PRODUTO NO MOMENTO DA ENTREGA.
158	UNIDADE	ENROFLOXACINA 5 %, INJETÁVEL. APRESENTAÇÃO: FRASCO 10ML. REFERENCIA NOME COMERCIAL OU SIMILAR ENROMIC. VENCIMENTO: 70% DO PRAZO TOTAL DE VALIDADE DO PRODUTO NO MOMENTO DA ENTREGA.
159	UNIDADE	ENROFLOXACINA 10 % INJETÁVEL. APRESENTAÇÃO: FRASCO COM 50 ML. / REFERENCIA NOME COMERCIAL OU SIMILAR: CHEMITRIL. VENCIMENTO: 70% DO PRAZO TOTAL DE VALIDADE DO PRODUTO NO MOMENTO DA ENTREGA.
160	UNIDADE	EQUIPO INFUSÃO SANGUÍNEA, APLICAÇÃO PARA HEMOTRANSFUSÃO, MATERIAL PVC CRISTAL, TIPO PONTA, PONTA PERFURANTE, CÂMARA CÂMARA DUPLA FLEXÍVEL, TIPO GOTEJADOR GOTA PADRÃO, TIPO PINÇAREGULADOR DE FLUXO, TIPO CONECTOR LUER MACHO C/TAMPA, ESTERILIDADE ESTÉRIL, DESCARTÁVEL. SIMILAR A EMBRAMAC® OU JP®INDÚSTRIA FARMACÊUTICA. VENCIMENTO: 70% DO PRAZO TOTAL DE VALIDADE DO PRODUTO NO MOMENTO DA ENTREGA.
161	UNIDADE	EQUIPO MACROGOTAS ATÓXICO APIROGÊNICO ESTÉRIL FLEXÍVEL COM DISPOSITIVO INJETÁVEL LATERAL FLASH BALL. VENCIMENTO: 70% DO PRAZO TOTAL DE VALIDADE DO PRODUTO NO MOMENTO DA ENTREGA.
162	UNIDADE	ESCALPE NÚMERO 19, AGULHA AÇO INOX, COM ASA DE FIXAÇÃO, TUBO EXTENSOR, CONECTOR PADRÃO COM TAMPA, COM SISTEMA SEGURANÇA SEGUNDO NR/32, ESTÉRIL, DESCARTÁVEL N, EMBALAGEM INDIVIDUAL. VENCIMENTO: 70% DO PRAZO TOTAL DE VALIDADE DO PRODUTO NO MOMENTO DA ENTREGA.
163	UNIDADE	ESTIMULANTE E TÔNICO RECONSTITUINTE INJETÁVEL EM QUALQUER FASE DE DEPRESSÃO PARA CADA 100 ML: SULFATO DE MEFENTERMINA 600,0MG, VITAMINA B2 200,0MG, VITAMINA B6 500,0MG, NICOTINAMIDA10.000,0MG, PANTOTENATO DE CÁLCIO 500,0MG. PARA BOVINOS, OVINOS, CAPRINOS, SUÍNOS, EQUINOS, CÃES, GATOS E COELHOS. APRESENTAÇÃO: FRASCO COM 10 ML. REFERENCIA NOME COMERCIAL OU SIMILAR: POTENAY. VENCIMENTO: 70% DO PRAZO TOTAL DE VALIDADE DO PRODUTO NO MOMENTO DA ENTREGA.
164	UNIDADE	EUTANÁSICO VETERINÁRIO DE USO INJETÁVEL COMPOSIÇÃO: IODETO DE MEBEZÔNIO (5G), EMBUTAMIDA (20G) E CLORIDRATO DE TETRACAÍNA (0,5G). PARA ANIMAIS DOMÉSTICOS. APRESENTAÇÃO: FRACO-AMPOLA DE 50 ML. REFERENCIA NOME COMERCIAL: T61. VENCIMENTO: 70% DO PRAZO TOTAL DE VALIDADE DO PRODUTO NO MOMENTO DA ENTREGA.
165	UNIDADE	FATOR HOMEOPÁTICO. COMPOSIÇÃO: MUSCA DOMESTICA CH12, ASCARIS LUMBRICOIDES CH12, STRONGYLOIDES SUIS CH12, METASTRONGYLUS APRI CH12, ESAPHAGOSTOMUM DENTATUM CH12, STEPHANURUS DENTATUS CH12, MACRACANTHORRYNCHUS HIRUDINACEUS CH12, CYSTECERCUS CELLULLOSAE CH12 E ECHINOCOCCUS GRANULOSUS CH12. . APRESENTAÇÃO: SACO PLÁSTICO DE 2KG. REFERENCIA NOME COMERCIAL OU SIMILAR: FATOR M & V SUINOS (ARENALES). VENCIMENTO: 70% DO PRAZO TOTAL DE VALIDADE DO PRODUTO NO MOMENTO DA ENTREGA.
166	UNIDADE	FATOR HOMEOPÁTICO. COMPOSIÇÃO PARA CADA 100 G: AMBLYOMA CAJENNENSE CH12 HAEMATOBIA IRRITANS CH12; BOOPHILUS MICROPLUS CH12; MUSCA DOMESTICA CH12; BUNOSTOMUM SP. CH12; HAEMONCHUS CONTORTUS CH12; NEMATODIRUS SP. CH12, OESOPHAGOSTOMUM SP. CH12; OSTERTAGIA OSTERTAGI CH12; STRONGYLOIDES SP. CH12; TRICHOSTRONGYLUS AXEI CH12; TRICOSTRONGYLUS COLUBRIFORMIS CH12; TRICHURIS SP. CH12; CYSTICERCUS CELLULOSE CH12; EIMERIA SP. CH12; DERMATOBIA HOMINIS CH12; BIXA ORELANA 0,75G; SACAROSE Q.S.P.100G. / PARA CONTROLE DE ENDO E ECTOPARASITOS, CARRAPATOS, MOSCAS-DE-CHIFRE, MOSCAS-DOMÉSTICAS, BERNES, VERMES, COCCIDIOSE (EIMERIOSE) EM BOVINOS E EQUINOS. APRESENTAÇÃO: SACO PLÁSTICO DE 400 G. REFERENCIA NOME COMERCIAL OU SIMILAR: FATOR C E MC PÓ (ARENALES). VENCIMENTO: 70% DO PRAZO TOTAL DE VALIDADE DO PRODUTO NO MOMENTO DA ENTREGA.
167	UNIDADE	FATOR HOMEOPÁTICO. COMPOSIÇÃO: PARA CADA 100 G: CARBO VEGETABILIS CH12, PHYTOLACCA DECANDRA CH12, PULSATILLA NIGRICANS CH12, SULPHUR CH12, BIXA ORELLANA 0,75G E SACAROSE 100G. PARA CONTROLE DE MASTITE E INFECÇÕES DO CASCO EM BOVINOS, CAPRINOS E OVINOS. PREPARADO DE ACORDO COM AS NORMAS DA FARMACOPÉIA HOMEOPÁTICA. APRESENTAÇÃO: SACO PLÁSTICO DE 400 G. REFERENCIA NOME COMERCIAL OU SIMILAR: FATOR M E PÓ (ARENALES). VENCIMENTO: 70% DO PRAZO TOTAL DE VALIDADE DO PRODUTO NO MOMENTO DA ENTREGA.
168	UNIDADE	FATOR HOMEOPÁTICO. PARA CADA 100 G: MUSCA DOMESTICA CH12; BUNOSTOMUM SP. CH12; HAEMONCHUS SP. CH12; NEMATODIRUS SP. CH12, OESOPHAGOSTOMUM SP. CH12; STRONGYLOIDES SP. CH12; TRICHOSTRONGYLUS SP. CH12; EIMERIA SP. CH12; DAMALINA CAPRAE CH12; DERMATOBIA HOMINIS CH12; FASCIOLA HEPATICA CH12; LINOGATHUS STENOPSIS CH12; OESTRUS OVIS CH12. POLPA CÍTRICA Q.S.P.100G. PARA CONTROLE DE VERMINOSE, COCCIDIOSE (EIMERIOSE), FASCIOLOSE, BERNES, PIOLHOS E MOSCAS-DOMÉTICAS EM OVINOS E CAPRINOS. APRESENTAÇÃO: SACO PLÁSTICO DE 2KG. REFERENCIA NOME COMERCIAL OU SIMILAR: FATOR VERMES-POLPA. VENCIMENTO: 70% DO PRAZO TOTAL DE VALIDADE DO PRODUTO NO MOMENTO DA ENTREGA.
169	FRASCO	FLUIDOTERAPIA - PRODUTO DE USO VETERINÁRIO. COMPOSIÇÃO: VITAMINA B1 10MG, VITAMINA B2 50MG, VITAMINA B6 10MG, NICOTINAMIDA 1000MG, PANTOTENATO DE CÁLCIO 150MG, METIONINTA 1500MG, CLORETO DE SÓDIO 2750MG, CLORETO DE POTÁSSIO 185MG, CLORETO DE MAGNÉSIO 150MG, DEXTROSE 25G, VEÍCULO Q.S.P. 497ML; AMPOLA DE VITAMINA B12 (10.000MCG) 3ML. PARA O TRATAMENTO DE HIPOTROFIAS ORGÂNICAS, CAQUEXIAS E DESIDRATAÇÃO. APRESENTAÇÃO: FRASCO DE 500 ML. REFERENCIA NOME COMERCIAL: HERTAVITA (HERTAPE CALIER). VENCIMENTO: 70% DO PRAZO TOTAL DE VALIDADE DO PRODUTO NO MOMENTO DA ENTREGA.
170	UNIDADE	ANTI-INFLAMATÓRIO FLUNIXINA MEGLUMINATO COMPOSIÇÃO: FLUNIXINA MEGLUMINATO 8,3G. APRESENTAÇÃO: FRASCO COM 100 ML. / VENCIMENTO: 70% DO PRAZO TOTAL DE VALIDADE DO PRODUTO NO MOMENTO DA ENTREGA.
171	UNIDADE	GEL ANALGÉSICO E ANTI-INFLAMATÓRIO QUE CONTENHA ESCINA, DIMETILSULFÓXIDO, DEXAMETASONA, PREDISOLONA, E LIDOCAÍNA. APRESENTAÇÃO: POTES COM 300G. REFERENCIA NOME COMERCIAL: DM-GEL (VETNIL). VENCIMENTO: 70% DO PRAZO TOTAL DE VALIDADE DO PRODUTO NO MOMENTO DA ENTREGA.
172	UNIDADE	GOIVA BOHLER DUPLA ARTICULADA COM 3MM DE PONTA E 15CM DE COMPRIMENTO TOTAL. FABRICADA EM AÇO. GARANTIA DE 1 ANO CONTRA DEFEITOS DE FABRICAÇÃO.
173	UNIDADE	HORMÔNIO INJETÁVEL GONADOTROFINA CORIÔNICA EQUINA – (ECG). APRESENTAÇÃO: FRASCO-AMPOLA COM LIOFILIZADO (5000 UI GONADOTROFINA CORIONICA EQUINA) E AMPOLA DILUENTE FRASCO 25 ML. REFERENCIA NOME COMERCIAL OU SIMILAR: ECEGON (BIOGENESIS). VENCIMENTO: 70% DO PRAZO TOTAL DE VALIDADE DO PRODUTO NO MOMENTO DA ENTREGA.
174	UNIDADE	HORMÔNIO INJETÁVEL, AGENTE LUTEOLÍTICO E CONTROLADOR DO CICLO ESTRAL EM VACAS SADIAS. CADA ML: CIPIONATO DE ESTRADIOL 2 MG; CLOROBUTANOL ANIDRO 5 MG E ÓLEO DE CAROÇO DE ALGODÃO 1 ML. APRESENTAÇÃO: FRASCO COM 10 ML. REFERENCIA NOME COMERCIAL OU SIMILAR: E.C.P. VENCIMENTO: 70% DO PRAZO TOTAL DE VALIDADE DO PRODUTO NO MOMENTO DA ENTREGA. .
175	UNIDADE	HORMÔNIO INJETÁVEL. PARA CADA 100 ML: BENZOATO DE ESTRADIOL 100,00 MG. PARA USO EM PROTOCOLOS REPRODUTIVOS DE FÊMEAS BOVINAS, SEM PERÍODO DE CARÊNCIA PARA APROVEITAMENTO DA CARNE OU LEITE DESTINADOS AO CONSUMO HUMANO. APRESENTAÇÃO: FRASCO COM 50 ML. REFERENCIA NOME COMERCIAL: SINCRODIOL. VENCIMENTO: 70% DO PRAZO TOTAL DE VALIDADE DO PRODUTO NO MOMENTO DA ENTREGA.
176	UNIDADE	HORMÔNIO SINTÉTICO LIBERADOR DE GONADOTROFINAS (GONADORELINA). CADA ML: 0,1 MG DE GONADORELINA. APRESENTAÇÃO: FRASCO DE 5 ML. REFERENCIA NOME COMERCIAL OU SIMILAR: FERTAGYL/ PROFERTIL. VENCIMENTO: 70% DO PRAZO TOTAL DE VALIDADE DO PRODUTO NO MOMENTO DA ENTREGA.
177	UNIDADE	HORMÔNIO INJETÁVEL. PARA CADA ML DO PRODUTO: OCITOCINA SINTÉTICA 10 U.I. À BASE DE OCITOCINA SINTÉTICA, DEVENDO CONSTAR NA BULA A INDICAÇÃO DA ADMINISTRAÇÃO EPIDURAL EM VACAS E ÉGUAS. PARA BOVINOS, EQUINOS, OVINOS, SUÍNOS, CAPRINOS, OVINOS E GALINHAS. / APRESENTAÇÃO: FRASCO DE 10 ML. REFERENCIA NOME COMERCIAL: PROLACTON. VENCIMENTO: 70% DO PRAZO TOTAL DE VALIDADE DO PRODUTO NO MOMENTO DA ENTREGA.
178	UNIDADE	HORMÔNIO INJETÁVEL. PARA CADA 100ML: EQUIVALENTE A 25MG DE CLOPROSTENOL BASE, SEM CARÊNCIA NO LEITE. AGENTE LUTEOLÍTICO, CONTROLADOR DO CICLO ESTRAL DE VACAS SADIAS. / APRESENTAÇÃO: FRASCO DE 20 ML. REFERENCIA NOME COMERCIAL OU SIMILAR: SINCROCIO (OURO FINO). VENCIMENTO: 70% DO PRAZO TOTAL DE VALIDADE DO PRODUTO NO MOMENTO DA ENTREGA.
179	UNIDADE	HORMÔNIO INJETÁVEL. COMPOSIÇÃO: D-CLOPROSTENOL 0,075MG/ML. SEM CARÊNCIA NO LEITE. AGENTE LUTEOLÍTICO, CONTROLADOR DO CICLO ESTRAL DE VACAS SADIAS E INDUTOR DE PARTO EM FÊMEAS SUÍNAS. APRESENTAÇÃO: FRASCO DE 20 ML. REFERENCIA NOME COMERCIAL OU SIMILAR: VETEGLAN (HERTAPE CALIER). VENCIMENTO: 70% DO PRAZO TOTAL DE VALIDADE DO PRODUTO NO MOMENTO DA ENTREGA.
180	UNIDADE	HORMÔNIO INJETÁVEL. COMPOSIÇÃO: OCITOCINA SINTÉTICA (10 UI/ML). APRESENTAÇÃO: FRASCO-AMPOLA COM 50 ML. REFERENCIA NOME COMERCIAL: OCITOCINA FORTE UCB (UCBVET). VENCIMENTO: 70% DO PRAZO TOTAL DE VALIDADE DO PRODUTO NO MOMENTO DA ENTREGA.
181	UNIDADE	INIBIDOR DE CRESCIMENTO DE CARRAPATOS DE AÇÃO SISTÊMICA, PRONTO PARA USO, APLICAÇÃO VIA POUR-ON. PARA CADA 100 ML: FLUAZURON 2,5G. APRESENTAÇÃO: FRASCO DE 1.000. REFERENCIA NOME COMERCIAL OU SIMILAR: ACATAK (NOVARTIS). VENCIMENTO: 70% DO PRAZO TOTAL DE VALIDADE DO PRODUTO NO MOMENTO DA ENTREGA.
182	UNIDADE	INOVULADOR PARA USO EM EQUINOS COM MANDRIL, PARA DEPOSIÇÃO INTRAUTERINA, COM 75 CM DE COMPRIMENTO; CONFECCIONADO EM METAL FLEXÍVEL; ÊMBOLO PARA O ESVAZIAMENTO E TRACIONADOR PARA A RETIRADA DAS PALHETAS UTILIZADAS. PERMITE A UTILIZAÇÃO DE VÁRIAS PALHETAS SEM A RETIRADA DA PIPETA NO MOMENTO DA INSEMINAÇÃO; APROPRIADO PARA INSEMINAÇÃO COM SÊMEN CONGELADO E INVOVULAÇÃO DE EMBRIÕES. GARANTIA DE 1 ANO CONTRA DEFEITOS DE FABRICAÇÃO.
183	UNIDADE	ANESTÉSICO ISOFLUORANO, GERAL VOLÁTIL. APRESENTAÇÃO: FRASCOS DE 100 ML. REFERENCIA NOME COMERCIAL OU SIMILAR: VETFLURANO (VIRBAC). VENCIMENTO: 70% DO PRAZO TOTAL DE VALIDADE DO PRODUTO NO MOMENTO DA ENTREGA.
184	UNIDADE	ANTIPARASITÁRIO IVERMECTINA PASTA ORAL. USO VETERINÁRIO (EQUINOS). APRESENTAÇÃO: SERINGA PLÁSTICA GRADUADA COM 9 G DE PRODUTO. REFERENCIA NOME COMERCIAL OU SIMILAR: JOFADEL. VENCIMENTO: 70% DO PRAZO TOTAL DE VALIDADE DO PRODUTO NO MOMENTO DA ENTREGA.
185	UNIDADE	ANTIPARASITÁRIO IVERMECTINA INJETÁVEL, USO VETERINÁRIO. COMPOSIÇÃO: IVERMECTINA CONCENTRAÇÃO 1%. APRESENTAÇÃO:: FRASCO COM 1000ML. REFERENCIA NOME COMERCIAL OU SIMILAR: IVOMEC (MERIAL). VENCIMENTO: 70% DO PRAZO TOTAL DE VALIDADE DO PRODUTO NO MOMENTO DA ENTREGA.
186	UNIDADE	ANTIPARASITÁRIO IVERMECTINA INJETÁVEL, USO VETERINÁRIO. COMPOSIÇÃO: IVERMECTINA CONCENTRAÇÃO 1%. APRESENTAÇÃO: FRASCO COM 50ML. REFERENCIA NOME COMERCIAL OU SIMILAR: IVOMEC. (MERIAL). VENCIMENTO: 70% DO PRAZO TOTAL DE VALIDADE DO PRODUTO NO MOMENTO DA ENTREGA.
187	CAIXA	JOGO DE PINOS INTRAMEDULARES COM ROSCA DISTAL, FABRICADOS EM AÇO INOX F-138 E TODOS OS PINOS TEM 33CM DE COMPRIMENTO. COMPOSTO POR PINO INTRAMEDULAR LISO 2.0MM, PINO INTRAMEDULAR LISO 2.5MM, PINO INTRAMEDULAR LISO 3.0MM; PINO INTRAMEDULAR LISO 3.5MM; PINO INTRAMEDULAR LISO 4.0MM; PINO INTRAMEDULAR LISO 4.5MM, PINO INTRAMEDULAR LISO 5.0MM, PINO INTRAMEDULAR LISO 5.5MM E PINO INTRAMEDULAR LISO 6.0MM. GARANTIA DE 1 ANO CONTRA DEFEITOS DE FABRICAÇÃO.
188	UNIDADE	ANTISSÉPTICO LÍQUIDO DE DAKIN. SOLUÇÃO DE HIPOCLORITO DE SÓDIO 0,5%, PARA O CURATIVO DE FERIDAS E ÚLCERAS. APRESENTAÇÃO: FRASCOS COM 1 LITRO. VENCIMENTO: 70% DO PRAZO TOTAL DE VALIDADE DO PRODUTO NO MOMENTO DA ENTREGA.
189	UNIDADE	LUPA DE MÃO COM LÂMPADA DE WOOD. ACOMPANHA LENTE DE AUMENTO COM CALHA, LÂMPADA FLUORESCENTE CIRCULAR WOOD, SUPORTE DE MÃO COM CAPA E É FABRICADA EM ALUMÍNIO. 220V. GARANTIA DE 1 ANO CONTRA DEFEITOS DE FABRICAÇÃO.
190	CONJUNTO	MANGUITO PARA AFERIÇÃO DE PRESSÃO ARTERIAL SOFT VETERINÁRIO 2 VIAS. TAMANHOS: Nº 1 DE 3 A 6CM; Nº 2 DE 4 A 8CM; Nº 3 DE 6 A 11CM; Nº 4 DE 7 A 13CM E Nº 5 DE 9 A 14CM. LIVRE DE LÁTEX. GARANTIA DE 1 ANO CONTRA DEFEITOS DE FABRICAÇÃO.
191	CONJUNTO	MANGUITOS EM 5 TAMANHOS DIFERENTES PARA AFERIR A PRESSÃO ARTERIAL NÃO INVASIVA DOS PACIENTES. TAMANHOS: 1: 3,3 CM – 5,6 CM; 2: 4,2 CM – 7,1 CM; 3: 5 CM – 10,5 CM; 4: 6,9 CM – 11,7 CM; 5: 8,9 CM – 15 CM. GARANTIA DE 1 ANO CONTRA DEFEITOS DE FABRICAÇÃO.
192	CONJUNTO	MÁSCARA/FOCINHEIRA PARA GATOS. JOGO/CONJUNTO COM 3 PEÇAS; MÁSCARA PARA GATO CONFECCIONADA, EM NAPA PRETA, DE ALTA RESISTÊNCIA. COM VELCRO AJUSTÁVEL. IDEAL PARA CONTENÇÃO DE FELINOS, EM 3 TAMANHOS P, M E G. GARANTIA DE 1 ANO CONTRA DEFEITOS DE FABRICAÇÃO.
193	UNIDADE	MATA-BICHEIRAS, CICATRIZANTE, LARVICIDA, BERNICIDA, REPELENTE, ANTI-SÉPTICO, HEMOSTÁTICO SPRAY. CADA 100 MG DE CONCENTRADO: SULFADIAZINA PRATA 0,1G; ALUMÍNIO 5,0 G; DDVP 1,6 G; CIPERMETRINA 0,4 MG. APRESENTAÇÃO: FRASCO AEROSOL CONTENDO 200 ML. REFERENCIA NOME COMERCIAL OU SIMILAR: MAX PRATA (VANSIL). VENCIMENTO: 70% DO PRAZO TOTAL DE VALIDADE DO PRODUTO NO MOMENTO DA ENTREGA.
194	UNIDADE	MATABICHEIRAS EM PÓ COM CARÊNCIA ZERO NO LEITE E CARNE. CADA 100G: COUMAFÓS 3G E PROPOXUR 2G. APRESENTAÇÃO: EMBALAGEM DE 2KG, COM ESTOJO POLVILHADOR DE 200G. REFERENCIA NOME COMERCIAL OU SIMILAR: TANIDIL (BAYER). VENCIMENTO: 70% DO PRAZO TOTAL DE VALIDADE DO PRODUTO NO MOMENTO DA ENTREGA.
195	UNIDADE	MATABICHEIRA MEDICAMENTO DE USO VETERINÁRIO. CADA 100ML: SUPONA 0,34ML + VAPONA 0,51ML. APRESENTAÇÃO: AEROSOL FRASCO COM 500ML. REFERENCIA NOME COMERCIAL OU SIMILAR: MATABICHEIRAS FORT DODGE. VENCIMENTO: 70% DO PRAZO TOTAL DE VALIDADE DO PRODUTO NO MOMENTO DA ENTREGA. NOME COMERCIAL .
196	COMPRIMIDO	ANTIPULGAS USO ORAL. CADA 1 G DE PRODUTO CONTÉM: SAROLANER 80 MG EXCIPIENTE Q.S.P 1,0 G. APRESENTAÇÃO: BLISTER COM 3 COMPRIMIDOS.REFERENCIA NOME COMERCIAL OU SIMILAR: SIMPARIC 80MG (20,1 A 40KG). VENCIMENTO: 70% DO PRAZO TOTAL DE VALIDADE DO PRODUTO NO MOMENTO DA ENTREGA.
197	UNIDADE	ANTINFLAMATÓRIO DE USO VETERINÁRIO INJETÁVEL. CADA 100 ML CONTÉM: MELOXICAM = 2,0 G E EXCIPIENTE Q.S.P. = 100,0 ML / APRESENTAÇÃO: FRASCO COM 50ML. REFERENCIA NOME COMERCIAL OU SIMILAR: MAXICAM 2,0% (OUROFINO). VENCIMENTO: 70% DO PRAZO TOTAL DE VALIDADE DO PRODUTO NO MOMENTO DA ENTREGA.
198	UNIDADE	ANTINFLAMATÓRIO DE USO VETERINÁRIO INJETÁVEL. CADA 100 ML CONTÉM: MELOXICAM 0,20 G E EXCIPIENTE Q.S.P. 100,0 ML. APRESENTAÇÃO: FRASCO COM 20ML. REFERENCIA NOME COMERCIAL: MAXICAM 0,2% (OUROFINO). VENCIMENTO: 70% DO PRAZO TOTAL DE VALIDADE DO PRODUTO NO MOMENTO DA ENTREGA.
199	FRASCO COM 500 ML	MODIFICADOR ORGÂNICO. COMPOSIÇÃO: MONOGLUTAMATO DE SÓDIO = 420,0MG, CLORIDRATO DE LISINA = 1000,0MG, GLICINA = 420,0MG, DL-METIONINA = 210,0MG, L-LEUCINA = 210MG, CLORIDRATO DE L-HISTIDINA = 210,0MG, L-TRIPTOFANO = 50,0MG, L-VALINA = 200,0MG, CLORIDRATO DE L-ARGININA = 200,0MG, CLORIDRATO DE COBALTO = 13,0MG, SULFATO DE COBRE = 2,0MG, IODETO DE POTÁSSIO = 15,0MG, CLORETO DE ZINCO = 10,0MG, CLORETO DE SÓDIO = 42,0MG, HIPOFOSFITO DE CÁLCIO = 1500,0MG, CLORETO DE MAGNÉSIO = 210,0MG, VITAMINA B12 = 5,0MG, VITAMINA D2 = 2.000.000UI, VITAMINA E = 100UI, VEÍCULO Q.S.P. = 100,00ML. APRESENTAÇÃO: FRASCO DE 500ML. REFERENCIA NOME COMERCIAL OU SIMILAR: ORGANOVIT. VENCIMENTO: 70% DO PRAZO TOTAL DE VALIDADE DO PRODUTO NO MOMENTO DA ENTREGA.
200	UNIDADE	VERMÍFUGO ORAL A BASE DE MONEPANTEL COMPOSIÇÃO: MONEPANTEL 25 MG/ML. PARA TRATAMENTO DE VERMINOSES GASTRINTESTINAIS DE OVINOS. APRESENTAÇÃO: FRASCO DE 1L. REFERENCIA NOME COMERCIAL: ZOLVIX (NOVARTIS). VENCIMENTO: 70% DO PRAZO TOTAL DE VALIDADE DO PRODUTO NO MOMENTO DA ENTREGA.
201	UNIDADE	MOXIDECTINA INJETÁVEL NA CONCENTRAÇÃO DE 10 MG/ML. APRESENTAÇÃO: FRASCO CONTENDO 500 ML. REFERENCIA NOME COMERCIAL OU SIMILAR: CYDECTIN. (ZOETIS) VENCIMENTO: 70% DO PRAZO TOTAL DE VALIDADE DO PRODUTO NO MOMENTO DA ENTREGA.
202	UNIDADE	MUCOLÍTICO INJETÁVEL À BASE DE CLORIDRATO BROMEXINA. APRESENTAÇÃO: FRASCO-AMPOLA CONTENDO 50 ML. REFERENCIA NOME COMERCIAL OU SIMILAR: ALIV V. VENCIMENTO: 70% DO PRAZO TOTAL DE VALIDADE DO PRODUTO NO MOMENTO DA ENTREGA.
203	UNIDADE	OMEPRAZOL PASTA PARA USO ORAL. APRESENTAÇÃO: SERINGA CONTENDO 2,28 GRAMAS DE OMEPRAZOL EM 7,5 GRAMAS DO PRODUTO. REFERENCIA NOME COMERCIAL OU SIMILAR: GASTROZOL. / VENCIMENTO: 70% DO PRAZO TOTAL DE VALIDADE DO PRODUTO NO MOMENTO DA ENTREGA.
204	EMBALAGEM DE 20 GRAMAS	PARASITICIDA DE USO TÓPICO. COMPOSIÇÃO: TRICLORFONE = 97,0 G, EXCIPIENTE = 100,0 G. COM AÇÃO SISTÊMICA PARA USO INTERNO E EXTERNO. USO TÓPICO (ESPÉCIES): BOVINOS, OVINOS, CAPRINOS E EQUINOS. APRESENTAÇÃO:: EMBALAGEM DE 20 GRAMAS. REFERENCIA NOME COMERCIAL: NEGUVON (BAYER) / VENCIMENTO: 70% DO PRAZO TOTAL DE VALIDADE DO PRODUTO NO MOMENTO DA ENTREGA.
205	UNIDADE	POMADA DE USO TÓPICO. COMPOSIÇÃO: DEXAMETASONA BASE 25 MG, NEOMICINA SULFATO 250 MG, BACITRACINA ZINCO 50.000 UI, GRISEOFULVINA 180 MG, BENZOCAÍNA 1000 MG, EXCIPIENTES Q.S.P. 100 G. PARA CÃES COM LESÕES NA PELE, OTITE E LESÕES PRURIGINOSAS / APRESENTAÇÃO: BISNAGA DE 30G. REFERENCIA NOME COMERCIAL OU SIMILAR: CREMA 6A. VENCIMENTO: 70% DO PRAZO TOTAL DE VALIDADE DO PRODUTO NO MOMENTO DA ENTREGA.
206	UNIDADE	ANTIMICROBIANO DE USO VETERINÁRIO – POMADA. COMPOSIÇÃO: DIGLUCONATO DE CLOREXIDINA = 0,7 G, EXCIPIENTES Q.S.P. = 100 ML/G . INDICADA NA PROFILAXIA E TRATAMENTO DAS INFECÇÕES BACTERIANAS E FÚNGICAS DA PELE E MUCOSAS, ÓRGÃOS GENITAIS, PIODERMITES, FOLICULITES, PODODERMATITES E MICOSES. ANTISSEPSIA DE FERIDAS, CORTES, ESCORIAÇÕES, ABSCESSOS, FÍSTULAS E ULCERAÇÕES DE DECÚBITO. APRESENTAÇÃO: BISNAGA DE 50G. REFERENCIA NOME COMERCIAL: FURANIL. VENCIMENTO: 70% DO PRAZO TOTAL DE VALIDADE DO PRODUTO NO MOMENTO DA ENTREGA.
207	UNIDADE	ANTIMICROBIANO DE USO VETERINÁRIO – POMADA. COMPOSIÇÃO: DIGLUCONATO DE CLOREXIDINA = 0,7 G, EXCIPIENTES Q.S.P. = 100 ML/G. INDICADA NA PROFILAXIA E TRATAMENTO DAS INFECÇÕES BACTERIANAS E FÚNGICAS DA PELE E MUCOSAS, ÓRGÃOS GENITAIS, PIODERMITES, FOLICULITES, PODODERMATITES E MICOSES. ANTISSEPSIA DE FERIDAS, CORTES, ESCORIAÇÕES, ABSCESSOS, FÍSTULAS E ULCERAÇÕES DE DECÚBITO. APRESENTAÇÃO: POTES DE 500GR. REFERENCIA NOME COMERCIAL: FURANIL. VENCIMENTO: 70% DO PRAZO TOTAL DE VALIDADE DO PRODUTO NO MOMENTO DA ENTREGA.
208	UNIDADE	POMADA INDICADA PARA CÃES, NO TRATAMENTO DE OTITE AGUDA E/OU CRÔNICA, DE ETIOLOGIA BACTERIANA E/OU FÚNGICA. COMPOSIÇÃO: CADA 100 G CONTÉM: GENTAMICINA (SULFATO) = 300,00 MG, BETAMETASONA (VALERATO) = 122,00 MG, MICONAZOL = 1.000,00 MG, EXCIPIENTE Q.S.P.. = 100,00 G . APRESENTAÇÃO: BISNAGA DE 15G. REFERENCIA NOME COMERCIAL OU SIMILAR: AURIGEN (OURO FINO). VENCIMENTO: 70% DO PRAZO TOTAL DE VALIDADE DO PRODUTO NO MOMENTO DA ENTREGA.
209	UNIDADE	POMADA PARA O TRATAMENTO DAS OTITES INDICAÇÃO: EXTERNAS AGUDAS E CRÔNICAS DE ETIOLOGIAS VARIADAS E CISTOS INTERDIGITAIS EM CÃES, BEM COMO INFECÇÕES DA GLÂNDULA ANAL DOS CÃES, DERMATITE ECZEMATOSA, DERMATITE DE CONTATO, DERMATITE SEBORRÉICA E TAMBÉM COMO COADJUVANTE NO TRATAMENTO DA DERMATITE CAUSADA POR INFESTAÇÃO DE PARASITAS EXTERNOS. CADA ML CONTÉM: NISTATINA =100.000 UNIDADES, SULFATO DE NEOMICINA, EQUIVALENTE À NEOMICINA BASE = 2,50, TIOSTREPTON = 2.500 UNIDADES; ACETONIL TRIAMCINOLONA = 1,0MG. APRESENTAÇÃO: BISNAGA DE 15 ML. REFERENCIA NOME COMERCIAL: PANALOG. VENCIMENTO: 70% DO PRAZO TOTAL DE VALIDADE DO PRODUTO NO MOMENTO DA ENTREGA.
210	UNIDADE	PROBIÓTICO DA MICROFLORA RUMINAL E INTESTINAL DOS BOVINOS. COMPOSIÇÃO: NÍVEIS MÍNIMOS DE GARANTIA: BIFIDOBACTERIUM BIFIDUM 3,33X107 UFC/G; ENTEROCOCCUS FAECIUM 1,66X107 UFC/G; LACTOBACILLUS ACIDOPHILUS 3,33X107 UFC/G; LACTOBACILLUS PLANTARUM. 1,66X107UFC/G; SACCHAROMYCES CEREVISIAE 3,33X107 UFC/G. APRESENTAÇÃO: BISNAGA DE 34G. REFERENCIA NOME COMERCIAL OU SIMILAR: FLORAFORT (VITAFORT). VENCIMENTO: 70% DO PRAZO TOTAL DE VALIDADE DO PRODUTO NO MOMENTO DA ENTREGA.
211	UNIDADE	PROBIÓTICO PARA CÃES E GATOS. COMPOSIÇÃO: NÍVEIS DE GARANTIA POR GRAMA DO PRODUTO: SACCHAROMYCES CEREVISIAE (MÍN.) = 3,33 X 105 UFC, LACTOBACILLUS ACIDOPHILLUS (MÍN.) = 3,33 X 107 UFC, BIFIDOBACTERIUM BIFIDUM (MÍN.) = 3,33 X 107 UFC, ENTEROCOCCUS FAECIUM (MÍN.) = 1,66 X 107 UFC, LACTOBACILLUS PLANTARUM (MÍN.) = 1,66 X 107 UFC. APRESENTAÇÃO: BISNAGA COM 14 GRAMAS. REFERENCIA NOME COMERCIAL OU SIMILAR: VETNIL PROBIÓTICO. VENCIMENTO: 70% DO PRAZO TOTAL DE VALIDADE DO PRODUTO NO MOMENTO DA ENTREGA.
212	UNIDADE	HEXAMETILENOTETRAMINA. COMPOSIÇÃO: 250 MG, BIFOSFATO DE SÓDIO 50 MG, ÁGUA Q.S.P. 1 ML. APRESENTAÇÃO: FRASCO DE 100 ML. / REFERENCIA NOME COMERCIAL OU SIMILAR: APYRON (UCB). VENCIMENTO: 70% DO PRAZO TOTAL DE VALIDADE DO PRODUTO NO MOMENTO DA ENTREGA
213	UNIDADE	PROSTAGLANDINA. COMPOSIÇÃO: SOLUÇÃO DE D-CLOPROSTENOL, 0,530 MG A CADA 2 ML. APRESENTAÇÃO: FRASCO 20 ML. REFERENCIA NOME COMERCIAL OU SIMILAR: CIOSIN (MSD). VENCIMENTO: 70% DO PRAZO TOTAL DE VALIDADE DO PRODUTO NO MOMENTO DA ENTREGA.
214	UNIDADE	SELANTE INTRAMAMÁRIO PARA USO NO MOMENTO DA SECAGEM DAS VACAS. SERINGA CONTENDO 4G DE INFUSÃO INTRAMAMÁRIA, CONTENDO: 2,6G DE SUBNITRATO DE BISMUTO, EM VEÍCULO DE ÓLEO MINERAL Q.S.P.4,0G. INDICADO PARA PREVENÇÃO DE NOVAS INFECÇÕES NO PERÍODO SECO. APRESENTAÇÃO: SERINGA CONTENDO 4G. REFERENCIA NOME COMERCIAL OU SIMILAR: SELA TETO (JA SAÚDE ANIMAL)/ TEAT SEAL (ZOETIS). VENCIMENTO: 70% DO PRAZO TOTAL DE VALIDADE DO PRODUTO NO MOMENTO DA ENTREGA.
215	UNIDADE	SERINGA MULTIDOSE PRÓPRIA PARA TUBERCULINIZAÇÃO DE BOVÍDEOS. CALIBRADAS PARA 0,1 ML. PISTOLA PARA TUBERCULINA DO MODELO HENKE JECT (18 DOSES) COM A LETRA A OU OUTRO SISTEMA DE DIFERENCIAÇÃO PARA TUBERCULINA AVIÁRIA E BOVINA. SERINGA ATENDENDO AOS CRITÉRIOS DO PROGRAMA NACIONAL DE CONTROLE E ERRADICAÇÃO DA BRUCELOSE E TUBERCULOSE ANIMAL (PNCEBT) DO MAPA.GARANTIA DE 01 ANO CONTRA DEFEITOS DE FABRICAÇÃO.
216	UNIDADE	SERINGA PARA LAVAGEM BUCAL DE GRANDES ANIMAIS, EM PLÁSTICO E METAL, CAPACIDADE 300 ML. VENCIMENTO: 70% DO PRAZO TOTAL DE VALIDADE DO PRODUTO NO MOMENTO DA ENTREGA.
217	UNIDADE	SERRA DE GIGLI DE USO VETERINÁRIO. COM 30CM, PARA AMPUTAÇÃO. FABRICADO EM AÇO INOX. GARANTIA DE 01 ANO CONTRA DEFEITOS DE FABRICAÇÃO.
218	UNIDADE	SHAMPOO DE USO VETERINÁRIO, CONTENDO CETOCONAZOL A 2 %, DE USO TÓPICO, VETERINÁRIO. APRESENTAÇÃO: FRASCO DE 200 ML. / VENCIMENTO: 70% DO PRAZO TOTAL DE VALIDADE DO PRODUTO NO MOMENTO DA ENTREGA.
219	UNIDADE	SOLUÇÃO ANTISSÉPTICA DE AMPLO ESPECTRO COMPOSIÇÃO: CLOREXIDINE 2 %, PARA DEGERMAÇÃO DAS MÃOS E PELE. APRESENTAÇÃO: FRASCO 1 LITRO. VENCIMENTO: 70% DO PRAZO TOTAL DE VALIDADE DO PRODUTO NO MOMENTO DA ENTREGA.
220	UNIDADE	SOLUÇÃO ELETROLÍTICA CONCENTRADA PARA HIDRATAÇÃO DE BEZERROS. COMPOSIÇÃO: DEXTROSE, ACETATO DE SÓDIO, CLORETO DE SÓDIO, CLORETO DE POTÁSSIO, AROMA DE BAUNILHA, DIACETATO DE SÓDIO, ÁGUA. NÍVEIS DE GARANTIA:SÓDIO (MÍNIMO) 63,5 G/KG, POTÁSSIO (MÍNIMO) 22,1 G/KG, CLORETO (MÍNIMO) 47,7 G/KG. APRESENTAÇÃO: AMPOLAS DE 50 ML. REFERENCIA NOME COMERCIAL OU SIMILAR: GLUTELLAC (BAYER). VENCIMENTO: 70% DO PRAZO TOTAL DE VALIDADE DO PRODUTO NO MOMENTO DA ENTREGA.
221	FRASCO	SOLUÇÃO ORAL ANTIEMÉTICA PARA OS VÔMITOS DE QUALQUER NATUREZA. COMPOSIÇÃO: MONOCLORIDRATO DE METOCLOPRAMIDA = 5,00 MG, VEÍCULO Q.S.P. = 1,00 ML. APRESENTAÇÃO: FRASCO COM 20 ML. REFERENCIA NOME COMERCIAL OU SIMILAR: VETOL SOLUÇÃO ORAL. VENCIMENTO: 70% DO PRAZO TOTAL DE VALIDADE DO PRODUTO NO MOMENTO DA ENTREGA.
222	FRASCO	SOLUÇÃO ORAL ANTIMICROBIANA. CADA 100 ML SULFAMETOXAZOL 4,00G, TRIMETOPRIM 0,80 G, VEÍCULO Q.S.P.100. APRESENTAÇÃO: FRASCO DE 100 ML. REFERENCIA NOME COMERCIAL OU SIMILAR: AFECTRIM (DUPRAT). VENCIMENTO: 70% DO PRAZO TOTAL DE VALIDADE DO PRODUTO NO MOMENTO DA ENTREGA.
223	FRASCO	SOLUÇÃO PARA CMT. COMPOSIÇÃO: PÚRPURA DE BROMOCRESOL = 0,02 MG, VEÍCULO Q.S.P. = 100,00 ML. APRESENTAÇÃO: FRASCO COM 500ML. REFERENCIA NOME COMERCIAL OU SIMILAR: CMT (TADABRAS). VENCIMENTO: 70% DO PRAZO TOTAL DE VALIDADE DO PRODUTO NO MOMENTO DA ENTREGA.
224	FRASCO	SOLUÇÃO PARA DILUIÇÃO. CADA 100 ML CONTÉM: AMITRAZ 12,5 G (12,5 %), VEÍCULO Q. S. P.100,0 ML, PARA TRATAMENTO DAS SARNAS DEMODÉCICA E SARCÓPTICA E CONTROLE DE CARRAPATOS EM CÃES. APRESENTAÇÃO: FRASCO DE 200 ML. REFERENCIA NOME COMERCIAL OU SIMILAR: TRIATOX (MSD) / VENCIMENTO: 70% DO PRAZO TOTAL DE VALIDADE DO PRODUTO NO MOMENTO DA ENTREGA.
225	UNIDADE	SOLUÇÃO PARA LIMPEZA DE FERIMENTOS E FLUIDIFICAÇÃO DE SECREÇÕES MUCOPURULENTAS. COMPOSIÇÃO: LAURIL DIETILENO GLICOL TER SULFATO DE SÓDIO (28%) (125MG/ 100ML). APRESENTAÇÃO: FRASCO CONTENDO 250 ML. REFERENCIA NOME COMERCIAL OU SIMILAR: TERGENVET (VETNIL). VENCIMENTO: 70% DO PRAZO TOTAL DE VALIDADE DO PRODUTO NO MOMENTO DA ENTREGA.
226	UNIDADE	SOLUÇÃO QUIMIOTERÁPICA INJETÁVEL. COMPOSIÇÃO: PARA CADA 100 ML DO PRODUTO: DIMINAZENO 4,0 G (DIACETURATO); VITAMINA B12 4.000,0 UG; ANTIPIRINA 40,0 G. INDICAÇÃO: TRATAMENTO E CONTROLE DE PROTOZOÁRIOS EM BOVINOS, OVINOS E EQUINOS. APRESENTAÇÃO: FRASCO DE 50 ML. REFERENCIA NOME COMERCIAL OU SIMILAR: DIMINAZINE B12 (VALLE). VENCIMENTO: 70% DO PRAZO TOTAL DE VALIDADE DO PRODUTO NO MOMENTO DA ENTREGA.
227	FRASCO	SOLUÇÃO REFRESCANTE E PALATÁVEL PARA CONTROLE DO MAU HÁLITO. CADA 100ML, CONTÉM: XILITOL 0,51G VEÍCULO Q.S.P 100,00 ML . APRESENTAÇÃO: FRASCO COM 250ML. REFERENCIA NOME COMERCIAL OU SIMILAR: AQUADENT. VENCIMENTO: 70% DO PRAZO TOTAL DE VALIDADE DO PRODUTO NO MOMENTO DA ENTREGA .GATOS
228	UNIDADE	CABO BISTURI EM AÇO INOXIDÁVEL, TAMANHO Nº 4, COMPRIMENTO 13,5 CM. GARANTIA DE 01 ANO CONTRA DEFEITOS DE FABRICAÇÃO.
229	UNIDADE	SOLUÇÃO TÓPICA (POUR ON). CADA 100 ML CONTÊM: FIPRONIL: 10 G - (S)-METOPRENO: 9 G - VEÍCULO Q.S.P.: 100 ML, PARA TRATAMENTO E CONTROLE DE INFESTAÇÕES POR PULGAS, CARRAPATOS E PIOLHOS MASTIGADORES. AUXILIA NO CONTROLE DA SARNA SARCÓPTICA EM CÃES. / APRESENTAÇÃO: PIPETA DE 2,68 ML. REFERENCIA NOME COMERCIAL: FRONTLINE PLUS 20 A 40 KG. VENCIMENTO: 70% DO PRAZO TOTAL DE VALIDADE DO PRODUTO NO MOMENTO DA ENTREGA.
230	UNIDADE	SOLUÇÃO TÓPICA (POUR ON) ANTIPARASITÁRIA COMPOSIÇÃO: SELAMECTINA 120,0 MG (12%) - PARA ANIMAIS DE 10 A 20 KG. APRESENTAÇÃO: PIPETA DE 1 ML. REFERENCIA NOME COMERCIAL OU SIMILAR: REVOLUTION 12% (10 A 20 KG) DA ZOETIS. VENCIMENTO: 70% DO PRAZO TOTAL DE VALIDADE DO PRODUTO NO MOMENTO DA ENTREGA.
231	UNIDADE	SOLUÇÃO TÓPICA ANTIPARASITÁRIA. COMPOSIÇÃO: SELAMECTINA 120,0 MG (12%) - PARA CÃES DE 20 A 40 KG. APRESENTAÇÃO: PIPETA DE 2 ML. REFERENCIA NOME COMERCIAL OU SIMILAR: REVOLUTION 12% (20 A 40 KG) DA ZOETIS. VENCIMENTO: 70% DO PRAZO TOTAL DE VALIDADE DO PRODUTO NO MOMENTO DA ENTREGA.
232	UNIDADE	SOLUÇÃO VITAMÍNICA INJETÁVEL. PARA CADA 100 ML DO PRODUTO: VITAMINA A 20.000.000,00 UI; VITAMINA D3 5.000.000,00 UI; VITAMINA E 6.000,00 UI. APRESENTAÇÃO: FRASCO DE 250 ML. REFERENCIA NOME COMERCIAL: ADE FARM (BIOFARM) / ADETHOR (FABIANI) / VENCIMENTO: 70% DO PRAZO TOTAL DE VALIDADE DO PRODUTO NO MOMENTO DA ENTREGA.
233	UNIDADE	SONDA EM SILICONE COM BALONETE INFLÁVEL PARA LAVAGEM UTERINA EM ÉGUAS. COM EXTREMIDADE ATRAUMÁTICA, BALÃO DE 100ML; VÁLVULA DE ENCHIMENTO SEGURA E COM MOLA. TAMANHO C/L: 90CMX28. VENCIMENTO: 70% DO PRAZO TOTAL DE VALIDADE DO PRODUTO NO MOMENTO DA ENTREGA.
234	UNIDADE	SONDA URETRAL PARA GATOS: FLEXÍVEL – COM MANDRIL AUXILIAR E EXTREMIDADE FECHADA, COM MANDRIL AUXILIAR E EXTREMIDADE FECHADA, COM ORIFÍCIO OU PEÇA QUE PERMITE A FIXAÇÃO TERNA POR SUTURA. VENCIMENTO: 70% DO PRAZO TOTAL DE VALIDADE DO PRODUTO NO MOMENTO DA ENTREGA.
235	UNIDADE	SONDA URETRAL PARA GATOS: SEMI-FLEXÍVEL EXTREMIDADE ABERTA COM ORIFÍCIO OU PEÇA QUE PERMITE A FIXAÇÃO EXTERNA POR SUTURA - JANELA LATERAL. REFERENCIA NOME COMERCIAL OU SIMILAR: PROVAR. VENCIMENTO: 70% DO PRAZO TOTAL DE VALIDADE DO PRODUTO NO MOMENTO DA ENTREGA.
236	CAIXA	SONDA URETRAL PARA GATOS, TOM CAT, TAMANHO 1,0 DE DIÂMETRO X 130MM, COM MANDRIL. APRESENTAÇÃO: CAIXA COM 12 UNIDADES. REFERENCIA NOME COMERCIAL OU SIMILAR: BUSTER. VENCIMENTO: 70% DO PRAZO TOTAL DE VALIDADE DO PRODUTO NO MOMENTO DA ENTREGA.
237	CAIXA	SONDA URETRAL PARA GATOS, TOM CAT, TAMANHO 1,0 DE DIÂMETRO X 130MM, SEM MANDRIL. APRESENTAÇÃO: CAIXA COM 12 UNIDADES. REFERENCIA NOME COMERCIAL OU SIMILAR: BUSTER. VENCIMENTO: 70% DO PRAZO TOTAL DE VALIDADE DO PRODUTO NO MOMENTO DA ENTREGA.
238	CAIXA	SONDA URETRAL PARA GATOS, TOM CAT, TAMANHO 1,3 DE DIÂMETRO X 130MM, COM MANDRIL. APRESENTAÇÃO: CAIXA COM 12 UNIDADES. REFERENCIA NOME COMERCIAL OU SIMILAR: BUSTER. VENCIMENTO: 70% DO PRAZO TOTAL DE VALIDADE DO PRODUTO NO MOMENTO DA ENTREGA.
239	UNIDADE	SORO HIDRATANTE, ENERGÉTICO, RECONSTITUINTE E ESTIMULANTE INJETÁVEL COM VITAMINA B12 ESTABILIZADA. CADA 100 ML DO PRODUTO: VITAMINA B1 TIAMINA 3MG; VITAMINA B2 RIBOFLAVINA 20MG; VITAMINA B6 PIRIDOXINA 3MG; VITAMINA B12 CIANOCOBALAMINA 2MG; NICOTINAMIDA 240MG; DEXTROSE 6.000MG; CLORETO DE SÓDIO 400MG; CLORETO DE POTÁSSIO 50MG; CLORETO DE MAGNÉSIO 342MG; CLORETO DE CÁLCIO 398MG; DL METIONINA 600MG; CLORETO DE COLINA 300MG. APRESENTAÇÃO: FRASCO DE 500 ML COM EQUIPO PARA APLICAÇÃO. REFERENCIA NOME COMERCIAL: BIOXAN (VALLEE). VENCIMENTO: 70% DO PRAZO TOTAL DE VALIDADE DO PRODUTO NO MOMENTO DA ENTREGA.
240	UNIDADE	ANTI-SÉPTICOS DE USO VETERINÁRIO SPRAY PARA CADA LITRO DO PRODUTO: MONOMETIL DIMETIL HIDEANTOÍNA (M.M.D.H.) 275,0G. PARA TRATAMENTO DE PAPILOMATOSE, FRIEIRAS E FOOT ROT DE OVINOS. APRESENTAÇÃO: FRASCO DE 400 ML. REFERENCIA NOME COMERCIAL: FORMOPED (ZOETIS). VENCIMENTO: 70% DO PRAZO TOTAL DE VALIDADE DO PRODUTO NO MOMENTO DA ENTREGA.
241	UNIDADE	SPRAY REPELENTE INDICADO PARA BOVINOS COMPOSIÇÃO: DDVP 2,2 ML, ÓLEO DE CITRONELA 0,4 ML, VIOLETA GENCIANA 0,24 ML, VEÍCULO Q.S.P 100 ML, PROPELENTE: BUTANO/PROPANO (70%/30%) 133 G. APRESENTAÇÃO: FRASCO COM 500 ML. REFERENCIA NOME COMERCIAL: ORGANNACT ROXO. VENCIMENTO: 70% DO PRAZO TOTAL DE VALIDADE DO PRODUTO NO MOMENTO DA ENTREGA.
242	UNIDADE	CORTICOIDE DE USO VETERINÁRIO INJETÁVEL COMPOSIÇÃO: SULFATO DE DEXAMETASONA (2MG/ML). APRESENTAÇÃO: FRASCO DE 50 ML / REFERENCIA NOME COMERCIAL OU SIMILAR: DEXIUM (CHEMITEC). VENCIMENTO: 70% DO PRAZO TOTAL DE VALIDADE DO PRODUTO NO MOMENTO DA ENTREGA.
243	UNIDADE	SUPLEMENTO DE FERRO INJETÁVEL. COMPOSIÇÃO: PARA CADA 100 ML DO PRODUTO: FERRO ELEMENTAR 10,00G (SOB A FORMA DE HIDRÓXIDO FÉRRICO EM COMPLEXO DEXTRÂNICO). PARA BOVINOS, SUÍNOS E OVINOS. APRESENTAÇÃO: FRASCO 250 ML. REFERENCIA NOME COMERCIAL OU SIMILAR: FERRODEX (FABIANI SAÚDE ANIMAL) / VENCIMENTO: 70% DO PRAZO TOTAL DE VALIDADE DO PRODUTO NO MOMENTO DA ENTREGA.
244	FRASCO	SUPLEMENTO VIA ORAL. COMPOSIÇÃO: ÁCIDO DOCOSAHEXAENOICO (DHA) (MÍN.) 27,79 MG ÁCIDO EICOSAPENTAENOICO (EPA) (MÍN.) 47,64 MG ÔMEGA 3 (MÍN.) 117,51 MG, ÔMEGA 6 (MÍN.) 474,27 MG VITAMINA A (MÍN.) 5.000UI, VITAMINA E (MÍN.) 70UI BIOTINA (MÍN.) 199,5 MCG, ZINCO QUELATADO (MÍN.) 4,86 MG. APRESENTAÇÃO: FRASCO COM 60 CÁPSULAS. REFERENCIA NOME COMERCIAL OU SIMILAR: PELO E DERME 1500 (VETNIL). VENCIMENTO: 70% DO PRAZO TOTAL DE VALIDADE DO PRODUTO NO MOMENTO DA ENTREGA.
245	UNIDADE	SUPLEMENTO VITAMÍNICO E MINERAL ESPECÍFICO. COMPOSIÇÃO: MÍNIMA POR KG DO PRODUTO: BIOTINA 400MG, L-PROLINA 490MG, L-CISTINA 784MG, DL-METIONINA 4.900MG, ZINCO 2.300MG, COBRE 116MG, PROTEINATO DE SELÊNIO 0,4MG, ENXOFRE 3.000MG. PARA OS CASCOS DOS BOVINOS. APRESENTAÇÃO: SACHÊ DE 1KG. REFERENCIA NOME COMERCIAL OU SIMILAR: CASCO E PELO BOVIS (ORGANNACT). VENCIMENTO: 70% DO PRAZO TOTAL DE VALIDADE DO PRODUTO NO MOMENTO DA ENTREGA.
246	FRASCO	SUPLEMENTO VITAMÍNICO PARA ALIMENTAÇÃO ANIMAL. COMPOSIÇÃO: NÍVEIS DE GARANTIA POR LITRO: VITAMINA A: 15.000.000 UI; VITAMINA D3: 4.000.000 UI; VITAMINA E: 1.000 UI; VITAMINA B1: 4.000 MG; VITAMINA B2: 1.500 MG; VITAMINA B6: 2.000 MG; VITAMINA B12: 4.800 MCG, NICOTINAMIDA: 10G. APRESENTAÇÃO: FRASCO COM 1 LITRO. REFERENCIA NOME COMERCIAL OU SIMILAR: VITAGOLD POTENCIADO. VENCIMENTO: 70% DO PRAZO TOTAL DE VALIDADE DO PRODUTO NO MOMENTO DA ENTREGA.
247	UNIDADE	SUSPENSÃO ORAL PRONTA PARA USO. CADA 100ML: 5G TOLTRAZURILA E VEÍCULO Q.S.P. 100ML. INDICAÇÃO: NA METAFILAXIA E TRATAMENTO DA COCCIDIOSE EM RUMINANTES. PERÍODO DE CARÊNCIA NA CARNE DE 63 DIAS. APRESENTAÇÃO: FRASCO DE 250ML. REFERENCIA NOME COMERCIAL OU SIMILAR: BAYCOX RUMINANTES (BAYER). VENCIMENTO: 70% DO PRAZO TOTAL DE VALIDADE DO PRODUTO NO MOMENTO DA ENTREGA.
248	UNIDADE	SUSPENSÃO ANTIBIÓTICA INTRAMAMÁRIA. CADA SERINGA DE 8G: TETRACICLINA 200MG; NEOMICINA 250MG; BACITRACINA 2.000U.I; PREDNISOLONA 10MG. PARA TRATAMENTO DE MASTITE EM VACAS EM LACTAÇÃO. COMPOSIÇÃO DESCARTE MÁXIMO NO LEITE DE 09 DIAS. / APRESENTAÇÃO: SERINGA DE 8G. REFERENCIA NOME COMERCIAL OU SIMILAR: MASTIJET FORTE (MSD). VENCIMENTO: 70% DO PRAZO TOTAL DE VALIDADE DO PRODUTO NO MOMENTO DA ENTREGA.
249	UNIDADE	SUSPENSÃO ANTIBIÓTICA INTRAMAMÁRIA. CADA SERINGA DE 3 GRAMAS: CEFALÔNIO ANIDRO 0,25G. PARA PREVENÇÃO DE MASTITE CLÍNICA E SUBCLÍNICA EM VACAS NO PERÍODO SECO. / APRESENTAÇÃO: SERINGAS COM 3G. REFERENCIA NOME COMERCIAL: CEPRAVIN VACA SECA (MSD). VENCIMENTO: 70% DO PRAZO TOTAL DE VALIDADE DO PRODUTO NO MOMENTO DA ENTREGA.
250	UNIDADE	SUSPENSÃO ANTIBIÓTICA DE USO VETERINÁRIO CADA 10 ML: SULFATO MICRONIZADO DE GENTAMICINA 250 MG. PARA ADMINISTRAÇÃO INTRAMAMÁRIA, DESTINADA AO TRATAMENTO DA MASTITE SUBCLÍNICA, CLÍNICA OU CRÔNICA DE VACAS EM LACTAÇÃO. APRESENTAÇÃO: SERINGAS INDIVIDUAIS DE 10 ML. REFERENCIA NOME COMERCIAL: GENTATEC MASTITE 250MG. VENCIMENTO: 70% DO PRAZO TOTAL DE VALIDADE DO PRODUTO NO MOMENTO DA ENTREGA.
251	UNIDADE	SUSPENSÃO ANTIBIÓTICA PARA ADMINISTRAÇÃO CADA SERINGA: TRIMETOPRIMA 40MG E SULFADIAZINA 200MG. PARA TRATAMENTO DA MASTITE SUBCLÍNICA, CLÍNICA, AGUDA OU CRÔNICA DE VACAS EM LACTAÇÃO. APRESENTAÇÃO: SERINGAS COM 8 G. REFERENCIA NOME COMERCIAL: SUPRONAL L (BAYER). VENCIMENTO: 70% DO PRAZO TOTAL DE VALIDADE DO PRODUTO NO MOMENTO DA ENTREGA.
252	CAIXA	ANTIBIÓTICO DE USO VETERINÁRIO. CADA SERINGA DE 19 G: CEFAPIRINA BASE 500 MG. PARA TRATAMENTO INTRAUTERINO DAS ENDOMETRITES SUBAGUDAS E CRÔNICAS EM VACAS, CONSISTÊNCIA LÍQUIDA, COM VEÍCULO ESPECIAL NÃO IRRITANTE E DE LIBERAÇÃO RÁPIDA (ÓLEO + EMULSIONANTE). COM DESCARTE ZERO DO LEITE. APRESENTAÇÃO: CAIXAS COM 10 SERINGAS DE 19 G CADA UMA, 10 CATETERES E 10 LUVAS. REFERENCIA NOME COMERCIAL: METRICURE. VENCIMENTO: 70% DO PRAZO TOTAL DE VALIDADE DO PRODUTO NO MOMENTO DA ENTREGA.
253	SERINGA DE 3,6G	ANTIMICROBIANOS, ANTIFÚNGICOS E ANTIPROTOZOÁRIOS DE USO VETERINÁRIO COMPOSIÇÃO: CLOXACILINA (COMO CLOXACILINA BENZATINA) 600,00MG, EXCIPIENTE 3,6G. INDICAÇÃO: SUSPENSÃO INTRAMAMÁRIA DE LONGA AÇÃO FORMULADO PARA A PREVENÇÃO OU TRATAMENTO DE ROTINA DA MASTITE INFECCIOSA DE VACAS FORA DO PERÍODO DE LACTAÇÃO, PERMANECENDO POR UM PERÍODO DE ATÉ SETE SEMANAS APÓS A INFUSÃO DA SUSPENSÃO. APRESENTAÇÃO: SERINGAS PLÁSTICAS CONTENDO 3,6G ACONDICIONADAS EM CAIXAS COM 24 SERINGAS. REFERENCIA NOME COMERCIAL: ORBENIN EXTRA. VENCIMENTO: 70% DO PRAZO TOTAL DE VALIDADE DO PRODUTO NO MOMENTO DA ENTREGA.
254	UNIDADE	POMADA SEDATIVA SUSPENSÃO TÓPICA DE USO VETERINÁRIO. CADA 100G: SALICILATO DE METILA 3G, BÁLSAMO DE PERU 5G, EXTRATO MOLE DE BELADONA 2G, CÂNFORA 1G, ÓXIDO DE ZINCO 10G E VASELINA EM PASTA Q.S.P.100G. PARA TRATAMENTO DE CONTUSÕES, ALGIA, MACHUCADOS, TORCEDURAS, PISADURAS, LUXAÇÕES, COM PROPRIEDADES ANTI-INFLAMATÓRIA, ANTIPIRÉTICA, ANTIALÉRGICA, E ANALGÉSICA. APRESENTAÇÃO: BISNAGA COM 100G. REFERENCIA NOME COMERCIAL OU SIMILAR: BALSAMEX (CHEMITEC). VENCIMENTO: 70% DO PRAZO TOTAL DE VALIDADE DO PRODUTO NO MOMENTO DA ENTREGA.
255	UNIDADE	SWAB UTERINO DESCARTÁVEL PARA ÉGUAS, DEVE TER NO MÍNIMO 76 CM E DUAS BAINHAS LONGAS PARA PROTEÇÃO DO ALGODÃO. HASTE INTERNA COM A SWAB, HASTE EXTERNA DE PROTEÇÃO; EMBALADO INDIVIDUALMENTE E ESTERILIZADO. VENCIMENTO: 70% DO PRAZO TOTAL DE VALIDADE DO PRODUTO NO MOMENTO DA ENTREGA.
256	UNIDADE	TERMÔMETRO DIGITAL RETAL VETERINÁRIO. PARA PEQUENOS E GRANDES ANIMAIS. LEITURA DA TEMPERATURA ENTRE 10 A 15 SEGUNDOS. ESCALAS DE TEMPERATURA EM ºC E ºF. MEDE TEMPERATURA ENTRE 32 A 45 ºC. DEVE ACOMPANHAR 2 PILHAS AAA. GARANTIA DE 01 ANO CONTRA DEFEITOS DE FABRICAÇÃO.
257	UNIDADE	TÔNICO RECONSTITUINTE E ESTIMULANTE DE FUNÇÕES METABÓLICAS PARA USO VETERINÁRIO INJETÁVEL. COMPOSIÇÃO: METILARSINATO DE SÓDIO = 300MG, CITRATO DE FERRO AMONIACAL VERDE = 300MG, SOLUÇÃO MILESIMAL DE ADRENALINA = 1,5ML, VEÍCULO AQUOSO Q.S.P = 15ML. PARA BOVINOS, EQUINOS E CANINOS. APRESENTAÇÃO: AMPOLA COM 15 ML. REFERENCIA NOME COMERCIAL: PHENODRAL (UCBVET). VENCIMENTO: 70% DO PRAZO TOTAL DE VALIDADE DO PRODUTO NO MOMENTO DA ENTREGA.
258	UNIDADE	TRAVA PATAS PARA CÃO E GATO. FABRICADO EM AÇO INOXIDÁVEL, COM ACABAMENTO EMBORRACHADO E COMPRIMENTO AJUSTÁVEL COM PARAFUSO. TAMANHOS Nº 1. GARANTIA DE 1 ANO CONTRA DEFEITOS DE FABRICAÇÃO.
259	UNIDADE	TRAVA PATAS PARA CÃO E GATO. FABRICADO EM AÇO INOXIDÁVEL, COM ACABAMENTO EMBORRACHADO E COMPRIMENTO AJUSTÁVEL COM PARAFUSO. TAMANHOS Nº 2. GARANTIA DE 1 ANO CONTRA DEFEITOS DE FABRICAÇÃO.
260	UNIDADE	TRAVA PATAS PARA CÃO E GATO. FABRICADO EM AÇO INOXIDÁVEL, COM ACABAMENTO EMBORRACHADO E COMPRIMENTO AJUSTÁVEL COM PARAFUSO. TAMANHOS Nº 3. GARANTIA DE 1 ANO CONTRA DEFEITOS DE FABRICAÇÃO.
261	UNIDADE	TRAVA PATAS PARA CÃO E GATO. FABRICADO EM AÇO INOXIDÁVEL, COM ACABAMENTO EMBORRACHADO E COMPRIMENTO AJUSTÁVEL COM PARAFUSO. TAMANHOS Nº 4. GARANTIA DE 1 ANO CONTRA DEFEITOS DE FABRICAÇÃO.
262	UNIDADE	TROCARTER PARA PEQUENOS ANIMAIS. FABRICADO EM AÇO INOX CIRÚRGICO. GARANTIA DE 1 ANO CONTRA DEFEITOS DE FABRICAÇÃO.
263	UNIDADE	TUBO FLEXÍVEL EM Y. PARA LAVAGEM UTERINA EM GRANDES ANIMAIS, COM PINÇA CORTA FLUXO. VENCIMENTO: 70% DO PRAZO TOTAL DE VALIDADE DO PRODUTO, NO MOMENTO DA ENTREGA.
264	UNIDADE	VACINA COMBINADA. COMPOSIÇÃO: VÍRUS DA ENCEFALOMIELITE EQUINA CEPAS LESTE E OESTE; DO VÍRUS DA INFLUENZA EQUINA (GRIPE) TIPOS A EQUI I E A EQUI 2 (INCLUINDO KENTUCKY 92) E DO TOXOIDE TETÂNICO. ADMINISTRAR EM EQÜÍDEOS 1 ML A PARTIR DOS 9 MESES DE IDADE. UMA 2ª DOSE DEVE SER APLICADA 15 A 30 DIAS APÓS A 1ª DOSE. A REVACINAÇÃO É ANUAL. INDICAÇÃO: RECOMENDADA PARA IMUNIZAÇÃO DE EQÜÍDEOS (EQÜINOS, MUARES E ASININOS) SADIOS, A PARTIR DOS 9 MESES DE IDADE; NA PREVENÇÃO DA ENCEFALOMIELITE EQÜINA; DA INFLUENZA EQÜINA E DO TÉTANO. APRESENTAÇÃO: FRASCO COM 1ML (01 DOSE). REFERENCIA NOME COMERCIAL OU SIMILAR: TRI-EQUI (HERTAPE CALIER). VENCIMENTO: 70% DO PRAZO TOTAL DE VALIDADE DO PRODUTO NO MOMENTO DA ENTREGA.
265	FRASCO	VACINA COMBINADA VIRAL E BACTERIANA. COMPOSIÇÃO: PASTEURELLA HAEMOLYTICA, PASTEURELLA MULTOCIDA E HISTOPHILUS SOMNI E OS VÍRUS DE IBR, BVD E PI3. INDICAÇÃO: BOVINOS, PARA A PREVENÇÃO DE QUADROS RESPIRATÓRIOS, REPRODUTIVOS, NERVOSOS E ENTÉRICOS. APRESENTAÇÃO: FRASCO DE 125ML. REFERENCIA NOME COMERCIAL OU SIMILAR: BIOPOLIGEN HS. VENCIMENTO: 70% DO PRAZO TOTAL DE VALIDADE DO PRODUTO NO MOMENTO DA ENTREGA.
266	UNIDADE	VACINA CONTRA MASTITE AMBIENTAL. COMPOSIÇÃO: BACTERINA – TOXOIDE DE ESCHERICHIA COLI (J5) MUTANTE, COM GENTAMICIA E FUNGIOSTÁTICO COMO CONSERVANTES. INDICAÇÃO: MASTITE POR COLIFORME E ENDOTOXEMIA CAUSADA POR ESCHERICHIA COLI E SALMONELLA TYPHIMURIUM EM VACAS E NOVILHAS. APRESENTAÇÃO: FRASCO COM 20 ML (10 DOSES). REFERENCIA NOME COMERCIAL OU SIMILAR: J-VAC (MERIAL). VENCIMENTO: 70% DO PRAZO TOTAL DE VALIDADE DO PRODUTO NO MOMENTO DA ENTREGA.
267	UNIDADE	VACINA INATIVADA. COMPOSIÇÃO: VÍRUS DA RAIVA CULTIVADO EM LINHAGEM CELULAR E INATIVADA QUIMICAMENTE. ADJUVANTE: HIDRÓXIDO DE ALUMÍNIO. INDICAÇÃO: ANIMAIS SADIOS (CÃES E GATOS), A PARTIR DE 3 MESES DE IDADE, COMO AUXILIAR NA PREVENÇÃO DAS INFECÇÕES DO VÍRUS DA RAIVA. APRESENTAÇÃO: FRASCO DE 1 ML. REFERENCIA NOME COMERCIAL OU SIMILAR: DEFENSOR. VENCIMENTO: 70% DO PRAZO TOTAL DE VALIDADE DO PRODUTO NO MOMENTO DA ENTREGA.
268	UNIDADE	VACINA INATIVADA. INDICAÇÃO: CÃES SADIOS A PARTIR DE OITO SEMANAS DE IDADE, COMO AUXILIAR NA PREVENÇÃO DA GIARDÍASE CANINA, CAUSADA PELO PROTOZOÁRIO GIARDIA LAMBLIA. / APRESENTAÇÃO: FRASCO DE 1 ML. REFERENCIA NOME COMERCIAL OU SIMILAR: GIARDIAVAX (ZOETIS). VENCIMENTO: 70% DO PRAZO TOTAL DE VALIDADE DO PRODUTO NO MOMENTO DA ENTREGA.
269	UNIDADE	VACINA INATIVADA. COMPOSTO DE EXTRATO ANTIGÊNICO INATIVADO DA BACTÉRIA BORDETELLA BRONCHISEPTICA. INDICAÇÃO: CÃES SADIOS, A PARTIR DE OITO SEMANAS DE IDADE, COMO AUXILIAR NA PREVENÇÃO DA TRAQUEOBRONQUITE INFECCIOSA DOS CÃES (“TOSSE DOS CANIS”) CAUSADA PELA BACTÉRIA BORDETELLA BRONCHISEPTICA. APRESENTAÇÃO: FRASCO DE 1 ML. REFERENCIA NOME COMERCIAL: BRONCHIGUARD. VENCIMENTO: 70% DO PRAZO TOTAL DE VALIDADE DO PRODUTO NO MOMENTO DA ENTREGA.
270	UNIDADE	VACINA INATIVADA. COMPOSIÇÃO: CULTIVOS DE MYCOPLASMA HYOPNEUMONIAE. INDICAÇÃO: PNEUMONIA ENZOÓTICA DOS SUÍNOS. DOSE DE 2ML POR ANIMAL. APRESENTAÇÃO: FRASCO DE 50 ML. REFERENCIA NOME COMERCIAL: SERKEL PNEUMO. VENCIMENTO: 70% DO PRAZO TOTAL DE VALIDADE DO PRODUTO NO MOMENTO DA ENTREGA.
271	UNIDADE	VACINA INJETÁVEL PREVENTIVA CONTRA A PNEUMONIA MICOPLÁSMICA OU PNEUMONIA ENZOÓTICA DOS SUÍNOS. COMPOSIÇÃO: CULTURA CELULAR (BACTERINA) INATIVADA DE MYCOPLASMA HYOPNEUMONIAE, APRESENTA AGENTE ADJUVANTE AMPHIGEN, FORNECENDO IMUNIDADE POR NO MÍNIMO 25 SEMANAS COM DOSE ÚNICA DE 2 ML. APRESENTAÇÃO: FRASCO COM 100 ML. REFERENCIA NOME COMERCIAL: RESPISURE ONE/ZOETIS US. VENCIMENTO: 70% DO PRAZO TOTAL DE VALIDADE DO PRODUTO NO MOMENTO DA ENTREGA.
272	UNIDADE	VACINA INJETÁVEL PREVENTIVA. COMPOSIÇÃO: CULTURA CELULAR (BACTERINA-TOXÓIDE) INATIVADA DE ESCHERICHIA COLI E CLOSTRIDIUM PERFRINGENS TIPO C, DOSE DE 2 ML APLICADA NAS FÊMEAS. INDICAÇÃO: DIARRÉIA NEONATAL DOS SUÍNOS. APRESENTAÇÃO: FRASCO DE 20 ML. / REFERENCIA NOME COMERCIAL OU SIMILAR: LITTERGUARD LT-C/ZOETIS. VENCIMENTO: 70% DO PRAZO TOTAL DE VALIDADE DO PRODUTO NO MOMENTO DA ENTREGA.
273	UNIDADE	VACINA INJETÁVEL PREVENTIVA CONTRA PARVOVIROSE ERISIPELA E LEPTOSPIROSE DOS SUÍNOS. COMPOSIÇÃO: PREPARAÇÃO DE CÉLULAS ESTABELECIDAS DE PARVOVÍRUS SUÍNO, CONJUNTO DE CULTURA DE BACTERINAS DE ERYSIPELOTHRIX RHUSIOPATHIAE E 6 SOROTIPOS DE LEPTOSPIRA SP (CANICOLA, GRIPPOTHYPHOSA, HARDJO, ICTEROHAEMORRHAGIAE, POMONA E BRATISLAVA). ANTÍGENOS INATIVADOS QUIMICAMENTE, COMBINADOS COM ADJUVANTE ESTÉRIL E EMBALADOS NA FORMA LÍQUIDA. APRESENTAÇÃO: FRASCO DE 20 ML. REFERENCIA NOME COMERCIAL OU SIMILAR: FARROWSURE B GOLD/ZOETIS. VENCIMENTO: 70% DO PRAZO TOTAL DE VALIDADE DO PRODUTO NO MOMENTO DA ENTREGA.
274	UNIDADE	VACINA INJETÁVEL PREVENTIVA CONTRA PLEUROPNEUMONIA E DOENÇA DE GLÄSSER DOS SUÍNOS. COMPOSIÇÃO: BACTERINAS SELECIONADAS DE ACTINOBACILLUS PLEUROPNEUMONIAE, HAEMOPHYLUS PARASUIS E PASTEURELLA MULTOCIDA TIPO A. DILUENTE HIDRÓXIDO DE ALUMÍNIO. DOSE DE 2 ML. APRESENTAÇÃO: FRASCO DE 100 ML. REFERENCIA NOME COMERCIAL OU SIMILAR: PARAPLEURO SHIELD/NOVARTIS. / VENCIMENTO: 70% DO PRAZO TOTAL DE VALIDADE DO PRODUTO NO MOMENTO DA ENTREGA.
275	UNIDADE	VACINA INJETÁVEL PREVENTIVA CONTRA RINITE ATRÓFICA DOS SUÍNOS. COMPOSIÇÃO: CULTURA CELULAR (BACTERINA-TOXÓIDE) INATIVADA DE BORDETELLA BRONCHISEPTICA E PASTEURELLA MULTOCIDA TIPO D, APRESENTA AGENTE ADJUVANTE AMPHIGEN, APRESENTA PROCESSO DE ADSORÇÃO DAS ENDOTOXINAS MODULADO POR AFINIDADE (TECNOLOGIA AMAP), DOSE DE 2 ML. APRESENTAÇÃO: FRASCO DE 20 ML. REFERENCIA NOME COMERCIAL: ARADICATOR/PFIZER. VENCIMENTO: 70% DO PRAZO TOTAL DE VALIDADE DO PRODUTO NO MOMENTO DA ENTREGA.
276	UNIDADE	VACINA INJETÁVEL PREVENTIVA PARA BOVINOS DE CORTE E LEITE. COMPOSIÇÃO: PREPARAÇÃO LIOFILIZADA DE CEPAS QUIMICAMENTE ALTERADAS DOS VÍRUS DE RINOTRAQUEÍTE INFECCIOSA BOVINA (IBR) PARAINFLUENZA TIPO 3 (PI3) E VÍRUS RESPIRATÓRIO SINCICIAL BOVINO (BRSV, E COM DILUENTE COMPOSTO DE UMA COMBINAÇÃO INATIVADA DE AMOSTRAS CITOPÁTICAS E NÃO CITOPÁTICAS DO VÍRUS DA DIARRÉIA VIRAL BOVINA (BVD) TIPO 1 E 2 (INFECÇÃO PERSISTENTE) E CULTURAS INATIVADAS DOS SOROTIPOS DAS LEPTOSPIRAS: POMONA, HARDJO, GRIPPOTYPHOSA, CANÍCOLA E ICTEROHAEMORRHAGIAE. CONTENDO COMO PRESERVATIVO GENTAMICINA. OS ANTÍGENOS VIRAIS SÃO PROPAGADOS EM LINHAGEM CELULAR ESTABELECIDA. DOSE: 5,0 ML VIA SUBCUTÂNEA. APRESENTAÇÃO: FRASCO AMPOLA CONTENDO LIOFILIZADO + AMPOLA DILUENTE CONTENDO 125 ML. REFERENCIA NOME COMERCIAL OU SIMILAR: CATTLE MASTER GOLD FP5/L5 / VENCIMENTO: 70% DO PRAZO TOTAL DE VALIDADE DO PRODUTO NO MOMENTO DA ENTREGA.
277	FRASCO	VACINA PARA A PREVENÇÃO DA RAIVA EM HERBÍVOROS. COMPOSIÇÃO: VÍRUS RÁBICO FIXO INATIVADO ADSORVIDO PELO GEL DE HIDRÓXIDO DE ALUMÍNIO, PRODUZIDO EM CULTIVO CELULAR. INDICAÇÃO: BOVINOS, OVINOS, CAPRINOS E EQUINOS. 2 ML POR ANIMAL. APRESENTAÇÃO: FRASCO DE 50ML. REFERENCIA NOME COMERCIAL OU SIMILAR: RAIVACEL (VALLE). VENCIMENTO: 70% DO PRAZO TOTAL DE VALIDADE DO PRODUTO NO MOMENTO DA ENTREGA.
278	FRASCO	VACINA PARA A PREVENÇÃO DE LINFADENITE CASEOSA DE OVINOS E CAPRINOS. COMPOSIÇÃO: SUSPENSÃO DECORYNEBACTERIUM PSEUDOTUBERCULOSISVIVA, ATENUADA, LIOFILIZADA, CONTENDO NO MÍNIMO 5 E NO MÁXIMO 60 BILHÕES DE BACTÉRIAS VIÁVEIS, POR DOSE DE 1 ML. DOSE DE 1ML POR ANIMAL. APRESENTAÇÃO: FRASCO DE 10ML / REFERENCIA NOME COMERCIAL OU SIMILAR: LINFOVAC (VENCOFARMA). VENCIMENTO: 70% DO PRAZO TOTAL DE VALIDADE DO PRODUTO NO MOMENTO DA ENTREGA.
279	UNIDADE	VACINA PARA A PREVENÇÃO DE PASTEURELOSE SUÍNA, PARATIFO DOS LEITÕES, ERISIPELA SUÍNA, RINITE ATRÓFICA, LEPTOSPIROSES E DIARRÉIAS CAUSADAS POR ESCHERICHIA COLI (COLIBACILOSE). COMPOSIÇÃO: CULTIVOS DE SALMONELLA CHOLERAE SUIS, SALMONELLA CHOLERAE SUIS VARIEDADE KUNZENDORF, DE PASTEURELLA MULTOCIDA A E D, DE ESCHERICHIA COLI ANTÍGENOS K88, K99, 987P, F41, DE LEPTOSPIRA POMONA, LEPTOSPIRA CANICOLA, LEPTOSPIRA ICTEROHAEMORRHAGIAE, LEPTOSPIRA WOLFFII, LEPTOSPIRA GRIPPOTYPHOSA, LEPTOSPIRA TARASSOVI, ERYSIPELOTHRIX RHUSIOPATHIAE E BORDETELLA BRONCHISEPTICA MORTOS PELO FORMOL E CALOR E ADSORVIDOS PELO GÉL DE HIDRÓXIDO DE ALUMÍNIO. DOSE DE 2ML POR SUÍNO. APRESENTAÇÃO: FRASCO DE 50ML. REFERENCIA NOME COMERCIAL OU SIMILAR: SUIVEN (VENCOFARMA). VENCIMENTO: 70% DO PRAZO TOTAL DE VALIDADE DO PRODUTO NO MOMENTO DA ENTREGA.
280	UNIDADE	VACINA PARA A PREVENÇÃO DE PNEUMOENTERITE DOS SUÍNOS. COMPOSIÇÃO: SUSPENSÃO SALMONELLA CHOLERAE-SUIS, SALMONELLA TYPHIMURIUME PASTEURELLA MULTOCIDAEM SOLUÇÃO FISIOLÓGICA E INATIVADA EM FORMOL. PARA SUÍNOS NA DOSE DE 2ML POR ANIMAL. APRESENTAÇÃO: FRASCO DE 50ML. REFERENCIA NOME COMERCIAL OU SIMILAR: PNEUMOENTERITE HERTAPE CALIER. / VENCIMENTO: 70% DO PRAZO TOTAL DE VALIDADE DO PRODUTO NO MOMENTO DA ENTREGA.
281	FRASCO	VACINA PARA A PREVENÇÃO PASTEURELOSE BOVINA, PARATIFO DOS BEZERROS, ENTEROTOXEMIA BOVINA E DIARRÉIAS CAUSADAS POR ESCHERICHIA COLI (COLIBACILOSE). COMPOSIÇÃO: CULTIVOS DESALMONELLA DUBLIN,SALMONELLA TYPHIMURIUM, PASTEURELLA MULTOCIDAA E D,ESCHERICHIA COLIANTÍGENOS K88, K99, 987P, F41, DE TOXÓIDE DECLOSTRIDIUM PERFRINGENSTIPO B, MORTOS PELO FORMOL E CALOR ADSORVIDOS PELO GEL DE HIDRÓXIDO DE ALUMÍNIO.INDICADA PARA USO EM BOVINOS. DOSE DE 3 ML POR ANIMAL. APRESENTAÇÃO: FRASCO DE 50 ML. REFERENCIA NOME COMERCIAL OU SIMILAR: PARAVEN (VENCO). VENCIMENTO: 70% DO PRAZO TOTAL DE VALIDADE DO PRODUTO NO MOMENTO DA ENTREGA.
282	UNIDADE	VACINA PARA PREVENÇÃO DA LEPTOSPIROSE NOS BOVINOS, OVINOS, CAPRINO E SUÍNOS. COMPOSTO DE CULTIVOS DE LEPTOSPIRA POMONA, L. CANICOLA, L. ICTEROHAEMORRHAGIE, L. WOLFFII, L. GRIPPOTYPHOSA, L. TARASSOVI, L. HARDJO, L. BATAVIAE, L. COPENHAGENI E L. PYROGENES MORTOS POR FORMOL E CALOR E ADSORVIDOS PELO GEL DE HIDRÓXIDO DE ALUMÍNIO.DOSE DE 2ML. APRESENTAÇÃO: FRASCO DE 50 ML. REFERENCIA NOME COMERCIAL OU SIMILAR: LEPTOVEN 10 (VENCOFARMA). VENCIMENTO: 70% DO PRAZO TOTAL DE VALIDADE DO PRODUTO NO MOMENTO DA ENTREGA.
283	UNIDADE	VACINA RECOMBINANTE CONTRA LEISHMANIOSE VISCERAL CANINA. A VACINA, OBRIGATORIAMENTE, DEVE CUMPRIR A DETERMINAÇÃO DA INSTRUÇÃO NORMATIVA INTERMINISTERIAL Nº 31/2007 E TER O ESTUDO DE FASE III APROVADO PELAS DUAS INSTITUIÇÕES DE VIGILÂNCIA E CONTROLE DA LEISHMANIOSE VISCERAL NO BRASIL. COMPOSIÇÃO: COMPOSTA POR ANTÍGENO DE LEISHMANIA SP. PRODUZIDO EM ESCHERICHIA COLI SOB A FORMA DE PROTEÍNA RECOMBINANTE CAPAZ DE INDUZIR RESPOSTA IMUNOLÓGICA CONTRA LEISHMANIA DONOVANI, L. INFANTUM, L. CHAGASI, L. AMAZONENSIS E L. MEXICANA. COMPOSIÇÃO: CADA 1 ML CONTÉM: PROTEÍNA RECOMBINANTE (A2-HIS) = 0,10 MG, SAPONINA = 0,50 MG, TIMEROSAL 1:10.000 = 0,01ML, SOLUÇÃO SALINA TAMPONADA Q.S.P = 1,00 ML. APRESENTAÇÃO: FRASCO DE 1 ML. REFERENCIA NOME COMERCIAL OU SIMILAR: LEISH-TEC. VENCIMENTO: 70% DO PRAZO TOTAL DE VALIDADE DO PRODUTO NO MOMENTO DA ENTREGA.
284	UNIDADE	VACINA DE USO VETERINÁRIO INJETÁVEL. É UMA VACINA VIVA ATENUADA. A FRAÇÃO LIOFILIZADA CORRESPONDE A 1 DOSE DE 1 ML E É CONSTITUÍDA DOS VÍRUS VIVOS ATENUADOS COM TÍTULOS MÍNIMOS POR DOSE NA DATA DO VENCIMENTO DE 102,5DICT50 PARA CINOMOSE, 102,9DICT50 PARA ADENOVÍRUS TIPO 2, 105,0DICT50 PARA O VÍRUS DA PARAINFLUENZA CANINA, 107,0DICT50 PARA PARVOVÍRUS E DE 600 UN (UNIDADE NEFELOMÉTRICA) PARA CADA UMA DAS LEPTOSPIRAS (LEPTOSPIRA CANICOLA, L. GRIPPOTYPHOSA, L. ICTEROHAEMORRHAGIAE E L. POMONA). O DILUENTE É UMA PREPARAÇÃO LÍQUIDA DE 1 DOSE DE 1 ML DA VACINA DE CORONAVÍRUS CANINO (CCV) INATIVADO CONTENDO UM ADJUVANTE E É USADO PARA REIDRATAR O COMPONENTE LIOFILIZADO. INDICADO PARA VACINAÇÃO DE CÃES SADIOS A PARTIR DE SEIS SEMANAS DE IDADE, COMO AUXILIAR NA PREVENÇÃO DA CINOMOSE CANINA, DA HEPATITE INFECCIOSA CANINA (CAUSADA PELO ADENOVÍRUS CANINO TIPO 1), DE DOENÇA RESPIRATÓRIA (CAUSADA PELO ADENOVÍRUS CANINO TIPO 2), DA PARAINFLUENZA CANINA, DA CORONAVIROSE CANINA, PARVOVIROSE CANINA E DAS LEPTOSPIROSES CAUSADAS PELA LEPTOSPIRA CANICOLA, L. GRIPPOTYPHOSA, L. ICTEROHAEMORRHAGIAE E L. POMONA / APRESENTAÇÃO: FRASCO DE 1 ML (VACINA LIOFILIZADA + VACINA LÍQUIDA) - 1 DOSE. REFERENCIA NOME COMERCIAL OU SIMILAR: VANGUARD PLUS - V10 (ZOETIS). VENCIMENTO: 70% DO PRAZO TOTAL DE VALIDADE DO PRODUTO NO MOMENTO DA ENTREGA.
285	DOSES	VACINA CONTRA CALICIVIROSE, RINOTRAQUEÍTE, PANLEUCOPENIA E CLAMIDIOSE DOS FELINOS. CONTÉM AMOSTRAS ATENUADAS DO VÍRUS DA RINOTRAQUEÍTE FELINA, CALICIVÍRUS FELINO E VÍRUS DA PANLEUCOPENIA FELINA, CHLAMYDIA PSITTACI PROPAGADOS EM UMA LINHAGEM CELULAR FELINA ESTABELECIDA. CONTÉM GENTAMICINA SENDO APRESENTADA SOB FORMA LIOFILIZADA, ACOMPANHADA DE DILUENTE ESTÉRIL. INDICADA COMO AUXILIAR NA PREVENÇÃO DAS SEGUINTES DOENÇAS, EM GATOS SADIOS: RINOTRAQUEÍTE, CALICIVIROSE, PANLEUCOPENIA E CLAMIDIOSE. APRESENTAÇÃO: FRASCO COM A VACINA LIOFILIZADA PARA 1 ML (1 DOSE) COM DILUENTE ESTÉRIL. REFERENCIA NOME COMERCIAL OU SIMILAR: FELOCELL CVR®-C (ZOETIS). VENCIMENTO: 70% DO PRAZO TOTAL DE VALIDADE DO PRODUTO NO MOMENTO DA ENTREGA.
286	FRASCO	MUCOLÍTICO DE USO VETERINÁRIO ORAL. CADA 100 ML CONTÉM: N-ACETILCISTEÍNA = 20 G, EXPEDIENTES Q.S.P. = 100 ML. INDICADO PARA CÃES E GATOS QUE APRESENTEM PATOLOGIAS RESPIRATÓRIAS CARACTERIZADAS PELA PRESENÇA DE SECREÇÕES MUCÓIDES E MUCOPURULENTAS (CATARRO), TAIS COMO BRONCOPNEUMONIA, BRONQUITES (AGUDA, SUBAGUDA E CRÔNICA), DOENÇA PULMONAR OBSTRUTIVA CRÔNICA (DPOC), INFLUENZA, GARROTILHO, ATELECTASIA POR OBSTRUÇÃO MUCOSA, ENTRE OUTRAS. TAMBÉM É INDICADO COMO COADJUVANTE NAS TERAPIAS ANTIBIÓTICAS DAS AFECÇÕES PULMONARES. EM PEQUENOS ANIMAIS PODE SER USADO COMO TERAPIA PARA INTOXICAÇÃO POR ACETAMINOFENO (PARACETAMOL). APRESENTAÇÃO: FRASCO COM 50 ML. REFERENCIA NOME COMERCIAL OU SIMILAR: MUCOMUCIL XAROPE (VETNIL). VENCIMENTO: 70% DO PRAZO TOTAL DE VALIDADE DO PRODUTO NO MOMENTO DA ENTREGA.
287	UNIDADE	SEDATIVO, MIORRELAXANTE E ANALGÉSICO DE USO VETERINÁRIO ORAL INJETÁVEL. CADA 100 ML CONTÉM: CLORIDRATO DE XILAZINA = 10,00 G E VEÍCULO Q.S.P. = 100,00 ML. APRESENTAÇÃO: FRASCO COM 20ML. REFERENCIA NOME COMERCIAL OU SIMILAR: SEDOMIN (KÖNIG)/ EQUISEDAN (JA SAÚDE ANIMAL). VENCIMENTO: 70% DO PRAZO TOTAL DE VALIDADE DO PRODUTO NO MOMENTO DA ENTREGA.
288	UNIDADE	ANTI-HELMÍNTICO DE USO VETERINÁRIO INJETÁVEL. CADA 100 ML CONTÉM: DISOFENOL = 10 G, CLORIDRATO DE TETRAMISOL = 8 G E VEÍCULO Q.S.P. = 100 ML. INDICADO NO TRATAMENTO ANTI-HELMÍNTICO GASTRINTESTINAL, HEPÁTICO E PULMONAR DOS BOVINOS, OVINOS, CAPRINOS, SUÍNOS E CANINOS. APRESENTAÇÃO: FRASCO CONTENDO 100 ML. REFERENCIA NOME COMERCIAL OU SIMILAR: PRADOVERME INJETÁVEL (PRADO). VENCIMENTO: 70% DO PRAZO TOTAL DE VALIDADE DO PRODUTO NO MOMENTO DA ENTREGA.
289	COMPRIMIDO	ANTIPARASITÁRIO DE USO VETERINÁRIO ORAL. CADA COMPRIMIDO CONTÉM: PRAZIQUANTEL = 50MG, PAMOATO DE PIRANTEL = 144MG, FEBANTEL = 150MG E EXCIPIENTE Q.S.P = 776,5MG. INDICADO PARA O TRATAMENTO E CONTROLE DAS VERMINOSES INTESTINAIS E DA GIARDÍASE EM CÃES. 1 COMPRIMIDO TRATA 10KG. APRESENTAÇÃO: CAIXA COM 4 COMPRIMIDOS. REFERENCIA NOME COMERCIAL OU SIMILAR: DRONTAL PLUS (BAYER). VENCIMENTO: 70% DO PRAZO TOTAL DE VALIDADE DO PRODUTO NO MOMENTO DA ENTREGA
290	COMPRIMIDO	ANTIPARASITÁRIO DE USO VETERINÁRIO ORAL. CADA COMPRIMIDO CONTÉM: PRAZIQUANTEL = 20 MG, PAMOATO DE PIRANTEL = 230 MG E EXCIPIENTE Q.S.P. = 339 MG. INDICADO PARA O TRATAMENTO E CONTROLE DAS VERMINOSES INTESTINAIS EM GATOS. APRESENTAÇÃO: CAIXA COM 4 COMPRIMIDOS DE 339MG CADA. REFERENCIA NOME COMERCIAL OU SIMILAR: DRONTAL GATOS. VENCIMENTO: 70% DO PRAZO TOTAL DE VALIDADE DO PRODUTO NO MOMENTO DA ENTREGA
291	UNIDADE	VACINA DE USO VETERINÁRIO INJETÁVEL. CONTÉM TOXOIDES DE CLOSTRIDIUM SEPTICUM, CLOSTRIDIUM NOVYI TIPO B, CLOSTRIDIUM SORDELLII, CLOSTRIDIUM PERFRINGENS TIPOS C E D, CLOSTRIDIUM TETANI, CLOSTRIDIUM BOTULINUM TIPOS C E D E ANACULTURA DE CLOSTRIDIUM CHAUVOEI. VACINA INATIVADA PARA PREVENÇÃO DAS CLOSTRIDIOSES DOS BOVINOS, OVINOS E CAPRINOS SADIOS, CONTRA: CARBÚNCULO SINTOMÁTICO, GANGRENA GASOSA (EDEMA MALIGNO); DISENTERIA DOS CORDEIROS, HEPATITE INFECCIOSA NECROSANTE (DOENÇA NEGRA); GASTRITE HEMORRÁGICA POR C. SEPTICUM (BRAXY), SÍNDROME DA MORTE SÚBITA, ENTEROTOXEMIAS (DOENÇA DO RIM POLPOSO E ENTERITE HEMORRÁGICA),TÉTANO E BOTULISMO. APRESENTAÇÃO: FRASCO CONTENDO 100ML (20 DOSES BOVINOS). REFERENCIA NOME COMERCIAL OU SIMILAR: OUROVAC POLIBT (OUROFINO). VENCIMENTO: 70% DO PRAZO TOTAL DE VALIDADE DO PRODUTO NO MOMENTO DA ENTREGA.
292	FRASCO	REPELENTE, INSETICIDA E CICATRIZANTE DE USO VETERINÁRIO TÓPICO. CADA 100 G CONTÉM: PERMETRINA = 0,5 G, ÓXIDO DE ZINCO = 20 G, BUTÓXIDO DE PIPERONILA = 3,5 G E EXCIPIENTE Q.S.P. = 100 G. INDICADO PARA AS SEGUINTES ESPÉCIES ANIMAIS: BOVINOS, OVINOS, SUÍNOS, EQUINOS, GATOS E CÃES NAS SEGUINTES SITUAÇÕES COMO DESCORNAS, MARCAÇÕES, ARRANHADURAS, CASTRAÇÕES, CURA DE UMBIGO DE RECÉM-NASCIDOS, CIRURGIAS, BICHEIRAS E FERIMENTOS EM GERAL. INDICADO COMO REPELENTE PARA AS MOSCAS CAUSADORAS DAS MIÍASES (BICHEIRAS) E PARA OS INSETOS QUE TRANSPORTAM OS OVOS DA MOSCA DO BERNE. APRESENTAÇÃO: FRASCO COM 250G. REFERENCIA NOME COMERCIAL OU SIMILAR: UNGUENTO (VANSIL)/ UNGUENTO FAGRA. VENCIMENTO: 70% DO PRAZO TOTAL DE VALIDADE DO PRODUTO NO MOMENTO DA ENTREGA.
293	UNIDADE	ANTIBIÓTICO DE USO VETERINÁRIO INJETÁVEL. CADA 100 ML DO PRODUTO CONTÉM: SULFADIAZINA = 40 G, TRIMETOPRIM = 8 G E VEÍCULO Q.S.P. = 100 ML. APRESENTAÇÃO: FRASCO COM 15ML. REFERENCIA NOME COMERCIAL OU SIMILAR: IBATRIM (IBASA). VENCIMENTO: 70% DO PRAZO TOTAL DE VALIDADE DO PRODUTO NO MOMENTO DA ENTREGA.
294	UNIDADE	SONDA ENDOTRAQUEAL DESCARTÁVEL EM PVC ATÓXICO, TUBO COM CURVATURA ANATÔMICA, TRANSLÚCIDO, RADIOPACO, DEMARCADO DE 2 EM 2 CM COM PAREDES FINAS E LISAS POSSIBILITANDO A PASSAGEM DE SONDAS ASPIRATIVAS, BALÃO PILOTO TRANSPARENTE COM PAREDES FINAS PARA SELAGEM EFETIVA, IDENTIFICAÇÃO DO TAMANHO DO TUBO E NUMERO DO LOTE IMPRESSOS, VÁLVULA DE SEGURANÇA, CONEXÃO LUER DISTAL DE FÁCIL ADAPTAÇÃO, TUBO DE INSUFLAÇÃO RESISTENTE A DOBRAS, ATRAUMÁTICA, OLHO DE MURPHY, ESTERILIZADO EM OXIDO DE ETILENO, EMBALAGEM INDIVIDUAL. TAMANHOS (2MM; 3MM;3,5 MM 4 MM; 4,5 MM; 5MM; 5,5 MM; 6MM; 6,5 MM;7 MM; 7,5 MM; 8MM; 8,5MM; 9MM; 9,5MM; 10MM.) LISTA DE HOSPITALAR VETERINÁRIO. VENCIMENTO: 70% DO PRAZO TOTAL DE VALIDADE DO PRODUTO NO MOMENTO DA ENTREGA.

## Materiais Gráficos
Objeto:		Materiais Gráficos, Editoriais e de Comunicação
Campus Gerenciador:		Fraiburgo

Item Lista de Compras	Unidade de Medida	Descrição
1	M²	ADESIVO AUTOMOTIVO (ENVELOPAMENTO DE VEÍCULOS). PLOTAGEM EXTERNA, IMPRESSÃO DIGITAL COLORIDA EM ALTA DEFINIÇÃO EM ADESIVO 3M OU SUPERIOR. GARANTIA DE 6 ANOS PARA DESBOTAMENTO E DESCOLAMENTO DO ADESIVO. COM SERVIÇO DE IMPRESSÃO E INSTALAÇÃO/COLOCAÇÃO COM SERVIÇO DE DESENVOLVIMENTO E/OU ALTERAÇÃO DE ARTE POR PARTE DA CONTRATADA, QUE DEVE SER APROVADA ANTES DA IMPRESSÃO DO MATERIAL, A PARTIR DAS DIRETRIZES COMUNICADAS PELO SOLICITANTE. PEDIDO MÍNIMO 3 M²
2	M²	ADESIVO IMPRESSO (IMPRESSÃO DIGITAL). MATERIAL: PELÍCULA DE PVC POLIMÉRICO CALANDRADO PARA IMPRESSÃO. TAMANHO: VARIÁVEL DE ACORDO COM CADA TRABALHO EM M². MÉTODO DE CONFECÇÃO: IMPRESSÃO DIGITAL POLICROMIA, COM RECORTE ELETRÔNICO. ACABAMENTO: CORTE, REFILE, APLICAÇÃO DE MÁSCARA DE TRANSFERÊNCIA (PAPEL OU PVC DE MÉDIO TACH). APLICAÇÃO FINAL: OBRIGATÓRIA PARA CONJUNTO DE TRABALHOS ACIMA DE 3M². COM SERVIÇO DE DESENVOLVIMENTO E/OU ALTERAÇÃO DE ARTE POR PARTE DA CONTRATADA, QUE DEVE SER APROVADA ANTES DA IMPRESSÃO DO MATERIAL, A PARTIR DAS DIRETRIZES COMUNICADAS PELO SOLICITANTE. PEDIDO MÍNIMO 3 M².
3	M²	ADESIVO PARA VIDRO TRASEIRO DE VEÍCULOS (PERFURADO). MATERIAL: PELÍCULA DE PVC (BRANCO E TRANSPARENTE) CALANDRADO PERFURADO, REFERÊNCIA 3M OU OUTRO DE MELHOR QUALIDADE. TAMANHO: VARIÁVEL DE ACORDO COM CADA TRABALHO, EM M². MÉTODO DE CONFECÇÃO: IMPRESSÃO DIGITAL POLICROMIA, COM RECORTE ELETRÔNICO, VISIBILIDADE MÍNIMA DE 50% DE DENTRO PARA FORA DOS VEÍCULOS, CONFORME RESOLUÇÃO Nº 73 DO CONTRAN, OU DE ACORDO COM A LEGISLAÇÃO QUE A SUBSTITUA. ACABAMENTO: CORTE, REFILE, APLICAÇÃO DE MÁSCARA DE TRANSFERÊNCIA (PAPEL OU PVC DE MÉDIO TACH). APLICAÇÃO FINAL: OBRIGATÓRIA PARA CONJUNTO DE TRABALHOS ACIMA DE 3 M². COM SERVIÇO DE IMPRESSÃO E INSTALAÇÃO/COLOCAÇÃO. COM SERVIÇO DE DESENVOLVIMENTO E/OU ALTERAÇÃO DE ARTE POR PARTE DA CONTRATADA, QUE DEVE SER APROVADA ANTES DA IMPRESSÃO DO MATERIAL, A PARTIR DAS DIRETRIZES COMUNICADAS PELO SOLICITANTE. PEDIDO MÍNIMO 3 M².
4	M²	ADESIVO RECORTE (PLOTTER). MATERIAL: PELÍCULA DE PVC POLIMÉRICO CALANDRADO COM RECORTE. TAMANHO: VARIÁVEL DE ACORDO COM CADA TAMANHO EM M². COR 4X0. MÉTODO DE CONFECÇÃO: RECORTE ELETRÔNICO EM PLOTTER. ACABAMENTOS: CORTE, REFILE, APLICAÇÃO DE MÁSCARA DE TRANSFERÊNCIA (PAPEL OU PVC DE MÉDIO TACH). APLICAÇÃO FINAL: OBRIGATÓRIA PARA CONJUNTO DE TRABALHOS ACIMA DE 3 M². COM SERVIÇO DE DESENVOLVIMENTO E/OU ALTERAÇÃO DE ARTE POR PARTE DA CONTRATADA, QUE DEVE SER APROVADA ANTES DA IMPRESSÃO DO MATERIAL, A PARTIR DAS DIRETRIZES COMUNICADAS PELO SOLICITANTE. PEDIDO MÍNIMO 3 M².
5	M²	ADESIVO TIPO 1 (PAREDE). FORMATO: M². COR: 4X0. ACABAMENTO: FACA ESPECIAL OU RECORTE A LASER (VÁRIOS FORMATOS) COM SERVIÇO DE DESENVOLVIMENTO E/OU ALTERAÇÃO DE ARTE POR PARTE DA CONTRATADA, QUE DEVE SER APROVADA ANTES DA IMPRESSÃO DO MATERIAL, A PARTIR DAS DIRETRIZES COMUNICADAS PELO SOLICITANTE. PEDIDO MÍNIMO 10 M².
6	M²	ADESIVO TIPO 2 (VIDRO INTERNO PARA VEÍCULOS) VINIL INTERNO ELETROSTÁTICO. FORMATO: M². COR: 4X0. ACABAMENTO: FACA ESPECIAL OU RECORTE A LASER (VÁRIOS MODELOS) COM SERVIÇO DE DESENVOLVIMENTO E/OU ALTERAÇÃO DE ARTE POR PARTE DA CONTRATADA, QUE DEVE SER APROVADA ANTES DA IMPRESSÃO DO MATERIAL, A PARTIR DAS DIRETRIZES COMUNICADAS PELO SOLICITANTE. PEDIDO MÍNIMO 10 M².
7	UNIDADE	BALCÃO ELÍPTICO (EVENTOS). DESCRIÇÃO: TAMPO E BASE EM MDF COM ACABAMENTO TEXTURIZADO BRANCO, CORPO DO BALCÃO EM CHAPA DE PSAI BRANCA COM REVESTIMENTO EM IMAGEM ADESIVADA. PRATELEIRA INTERNA. CAIXA DE PAPELÃO PARA TRANSPORTE E ARMAZENAMENTO. DETALHES: TOTALMENTE DESMONTÁVEL, DE FÁCIL TRANSPORTE, LEVE E COMPACTO, COM PARTE GRÁFICA SUBSTITUÍVEL, PASSA CABO, TESTEIRA, PRATELEIRA INTERNA, COM RODÍZIOS PARA BALCÃO E CASE. DIMENSÕES (CM) APROXIMADAS DE 70X102 X40 (L X A X P) DIMENSÕES COM TESTEIRA(CM) APROXIMADAS DE 70X210X40 (L X A X P). PESO APROXIMADO DE 6 KG. COM SERVIÇO DE DESENVOLVIMENTO E/OU ALTERAÇÃO DE ARTE POR PARTE DA CONTRATADA, QUE DEVE SER APROVADA ANTES DA IMPRESSÃO DO MATERIAL, A PARTIR DAS DIRETRIZES COMUNICADAS PELO SOLICITANTE.
8	UNIDADE	BASE PARA MOUSE (MOUSE PAD) EM BORRACHA NEOPRENE OU DE QUALIDADE SUPERIOR, COM APOIO DE PULSO GEL/SILICONE. TAMANHO: 21X18 CM. PERSONALIZAÇÃO: SILKSCREEN. COR: 4/0. ACABAMENTO: CORTE COM FACA PERSONALIZADA. COM SERVIÇO DE DESENVOLVIMENTO E/OU ALTERAÇÃO DE ARTE POR PARTE DA CONTRATADA, QUE DEVE SER APROVADA ANTES DA IMPRESSÃO DO MATERIAL, A PARTIR DAS DIRETRIZES COMUNICADAS PELO SOLICITANTE. PEDIDO MÍNIMO 20.
9	UNIDADE	BLOCO DE ANOTAÇÕES 1. TAMANHO: 14,5X21 CM. PAPEL RECICLADO, COM CAPA DURA (PAPELÃO DURO), COM 100 FOLHAS, PERGAMINHADO 75 G/M². COR CAPA: 4X0. COR MIOLO: 1X0. ACABAMENTO: ESPIRAL LOCALIZADO NA PARTE SUPERIOR HORIZONTAL. COM SERVIÇO DE DESENVOLVIMENTO E/OU ALTERAÇÃO DE ARTE POR PARTE DA CONTRATADA, QUE DEVE SER APROVADA ANTES DA IMPRESSÃO DO MATERIAL, A PARTIR DAS DIRETRIZES COMUNICADAS PELO SOLICITANTE. PEDIDO MÍNIMO 100 UNIDADES.
10	UNIDADE	BLOCO DE ANOTAÇÕES 2. MEDINDO 10,5X14,8CM, OFFSET 63G/M², CAPA COUCHÉ FOSCO 250G, COM 50 FOLHAS. COR CAPA: 4X0. COR MIOLO: 1X0. ACABAMENTO: ESPIRAL LOCALIZADO NA PARTE SUPERIOR HORIZONTAL. COM SERVIÇO DE DESENVOLVIMENTO E/OU ALTERAÇÃO DE ARTE POR PARTE DA CONTRATADA, QUE DEVE SER APROVADA ANTES DA IMPRESSÃO DO MATERIAL, A PARTIR DAS DIRETRIZES COMUNICADAS PELO SOLICITANTE. PEDIDO MÍNIMO 100 UNIDADES.
11	UNIDADE	BLOCO DE ANOTAÇÕES 3. TAMANHO: 14,5X21 CM, PAPEL OFFSET 75G/M², COM 50 FOLHAS. COR: 4X0. ACABAMENTO: COLA. COM SERVIÇO DE DESENVOLVIMENTO E/OU ALTERAÇÃO DE ARTE POR PARTE DA CONTRATADA, QUE DEVE SER APROVADA ANTES DA IMPRESSÃO DO MATERIAL, A PARTIR DAS DIRETRIZES COMUNICADAS PELO SOLICITANTE. PEDIDO MÍNIMO: 100 UNIDADES.
12	UNIDADE	BLOCO DE REQUISIÇÃO DE TRANSPORTE. TAMANHO: 19,5X12,5 CM, COR 1X0, 100 FOLHAS CADA, 02 VIAS (SENDO 1 VIA CARBONADA), NUMERADO. ACABAMENTO: COLA NA PARTE SUPERIOR. COM SERVIÇO DE ARTE E IMPRESSÃO. COM SERVIÇO DE DESENVOLVIMENTO E/OU ALTERAÇÃO DE ARTE POR PARTE DA CONTRATADA, QUE DEVE SER APROVADA ANTES DA IMPRESSÃO DO MATERIAL, A PARTIR DAS DIRETRIZES COMUNICADAS PELO SOLICITANTE. PEDIDO MÍNIMO 100 UNIDADES.
13	UNIDADE	BLOCO DE REQUISIÇÃO DE VEÍCULOS. TAMANHO: 12X18CM, CORES 2X0, COM 03 VIAS, PAPEL AUTOCOPIATIVO 75G/M². CADA BLOCO COM NO MÍNIMO 90 FOLHAS. COM SERVIÇO DE ARTE E IMPRESSÃO. COM SERVIÇO DE DESENVOLVIMENTO E/OU ALTERAÇÃO DE ARTE POR PARTE DA CONTRATADA, QUE DEVE SER APROVADA ANTES DA IMPRESSÃO DO MATERIAL, A PARTIR DAS DIRETRIZES COMUNICADAS PELO SOLICITANTE. PEDIDO MÍNIMO 100 UNIDADES.
14	UNIDADE	BLOCO PARA ABASTECIMENTO. COM 02 VIAS, PAPEL AUTOCOPIATIVO 75G/M². TAMANHO: 10X15CM; COM 50 FOLHAS, DUAS VIAS, NAS CORES BRANCA E VERDE; PÁGINAS NUMERADAS. COR 1/0. ACABAMENTO: REFILE, COLA, GRAMPO, PICOTE, CAPA E CONTRACAPA EM PAPEL KRAFT 120G/M² OU GRAMATURA SUPERIOR. MÍNIMO DE 100 FOLHAS. COM SERVIÇO DE DESENVOLVIMENTO E/OU ALTERAÇÃO DE ARTE POR PARTE DA CONTRATADA, QUE DEVE SER APROVADA ANTES DA IMPRESSÃO DO MATERIAL, A PARTIR DAS DIRETRIZES COMUNICADAS PELO SOLICITANTE. PEDIDO MÍNIMO 100 UNIDADES.
15	UNIDADE	BLOCO PARA EVENTOS. CAPA (TESTEIRA E CONTRACAPA). FORMATO ABERTO: 15 X 25 CM, PAPEL TRIPLEX 300G/M², 4 X 0 CORES, 2 DOBRAS. MIOLO: FORMATO FECHADO A5 – 14,8 X 21 CM, PAPEL OFFSET 90G/M², 1X0 CORES, 30 FOLHAS. ACABAMENTO: MIOLO COM PICOTE E GRAMPO. COM SERVIÇO DE DESENVOLVIMENTO E/OU ALTERAÇÃO DE ARTE POR PARTE DA CONTRATADA, QUE DEVE SER APROVADA ANTES DA IMPRESSÃO DO MATERIAL, A PARTIR DAS DIRETRIZES COMUNICADAS PELO SOLICITANTE. PEDIDO MÍNIMO 100 UNIDADES.
16	UNIDADE	BLOCO PARA NOTA (VENDAS, TRANSFERÊNCIA). PAPEL AUTOCOPIATIVO 75G/M². TAMANHO: 15X21CM; 50 FOLHAS, TRÊS VIAS, NAS CORES BRANCA, VERDE E AMARELA. COR 1/0. ACABAMENTO: REFILE, COLA, GRAMPO, PICOTE, CAPA E CONTRACAPA EM PAPEL KRAFT 120G/M² OU GRAMATURA SUPERIOR. MÍNIMO DE 75 FOLHAS. COM SERVIÇO DE DESENVOLVIMENTO E/OU ALTERAÇÃO DE ARTE POR PARTE DA CONTRATADA, QUE DEVE SER APROVADA ANTES DA IMPRESSÃO DO MATERIAL, A PARTIR DAS DIRETRIZES COMUNICADAS PELO SOLICITANTE. PEDIDO MÍNIMO 20 UNIDADES.
17	UNIDADE	BLOCO RECEITUÁRIO MÉDICO. PAPEL RECICLATO 75G/M² BRANCO, TAMANHO 14X22CM, 4X0 CORES, 50 FOLHAS. COM SERVIÇO DE DESENVOLVIMENTO E/OU ALTERAÇÃO DE ARTE POR PARTE DA CONTRATADA, QUE DEVE SER APROVADA ANTES DA IMPRESSÃO DO MATERIAL, A PARTIR DAS DIRETRIZES COMUNICADAS PELO SOLICITANTE.PEDIDO MÍNIMO 100 UNIDADES.
18	UNIDADE	BLOCO RISQUE RABISQUE. TAMANHO: 21X 29,5 CM DE LARGURA. ACABAMENTO: COLA. QUANTIDADE DE FOLHAS: 50. PAPEL RECICLADO 75G/M². CORES: 1X0. COM SERVIÇO DE DESENVOLVIMENTO E/OU ALTERAÇÃO DE ARTE POR PARTE DA CONTRATADA, QUE DEVE SER APROVADA ANTES DA IMPRESSÃO DO MATERIAL, A PARTIR DAS DIRETRIZES COMUNICADAS PELO SOLICITANTE. PEDIDO MÍNIMO 100 UNIDADES.
19	UNIDADE	BLOCO VALE LAVANDERIA. PAPEL SUPER BOND, AZUL, 75G/M². TAMANHO:7X10 CM; 20 FOLHAS, UMA VIA. VALES NUMERADOS. COR:1/0. ACABAMENTO: REFILE, COLA, CAPA E CONTRACAPA EM PAPEL KRAFT 120G/M² OU GRAMATURA SUPERIOR. COM SERVIÇO DE ARTE E IMPRESSÃO. PEDIDO MÍNIMO 100 UNIDADES.
20	UNIDADE	BLOCO VALE-REFEIÇÃO. PAPEL SUPER BOND, AMARELO, 75G/M². / TAMANHO:7X10 CM; VIAS 20 FOLHAS, UMA VIA, VALES NUMERADOS; COR:1/0. ACABAMENTO: REFILE, COLA, CAPA E CONTRACAPA EM PAPEL KRAFT 120G/M² OU GRAMATURA SUPERIOR. COM SERVIÇO DE DESENVOLVIMENTO E/OU ALTERAÇÃO DE ARTE POR PARTE DA CONTRATADA, QUE DEVE SER APROVADA ANTES DA IMPRESSÃO DO MATERIAL, A PARTIR DAS DIRETRIZES COMUNICADAS PELO SOLICITANTE. PEDIDO MÍNIMO 100 UNIDADES.
21	UNIDADE	CALENDÁRIO DE BOLSO. TAMANHO 31,5 X 11 CM (ABERTO), IMPRESSÃO 4X4, PAPEL RECICLATO 120G, 3 DOBRAS. COM SERVIÇO DE DESENVOLVIMENTO E/OU ALTERAÇÃO DE ARTE POR PARTE DA CONTRATADA, QUE DEVE SER APROVADA ANTES DA IMPRESSÃO DO MATERIAL, A PARTIR DAS DIRETRIZES COMUNICADAS PELO SOLICITANTE. PEDIDO MÍNIMO 100 UNIDADES.
22	UNIDADE	CALENDÁRIO DE MESA. BASE: PAPEL TRIPLEX 400G/M², TAMANHO 14X20 CM, 4X4 CORES. FOLHAS: 06 FOLHAS EM PAPEL RECICLATO 150G/M². CORES 4X4. ESPIRAL: DUPLO WIRE-O. COM SERVIÇO DE DESENVOLVIMENTO E/OU ALTERAÇÃO DE ARTE POR PARTE DA CONTRATADA, QUE DEVE SER APROVADA ANTES DA IMPRESSÃO DO MATERIAL, A PARTIR DAS DIRETRIZES COMUNICADAS PELO SOLICITANTE.. PEDIDO MÍNIMO 100 UNIDADES.
23	UNIDADE	CALENDÁRIO DE MESA 2. BASE: PAPEL TRIPLEX 350G/M², TAMANHO 20 X 45 CM. IMPRESSÃO 4X0 CORES, TRÊS DOBRAS (MEIO DA BASE VINCADO). MIOLO: PAPEL: COUCHÊ BRILHO 115G, 12 FOLHAS (24 PÁGINAS), TAMANHO 20 X 13,5 CM, IMPRESSÃO: 4 X 4, MONTADO EM FORMA DE PIRÂMIDE, ENCADERNADO COM WIRE-O, FURO QUADRADO, PRATA. COM SERVIÇO DE DESENVOLVIMENTO E/OU ALTERAÇÃO DE ARTE POR PARTE DA CONTRATADA, QUE DEVE SER APROVADA ANTES DA IMPRESSÃO DO MATERIAL, A PARTIR DAS DIRETRIZES COMUNICADAS PELO SOLICITANTE. PEDIDO MÍNIMO 100 UNIDADES.
24	UNIDADE	CAMISAS DIVERSAS. MATERIAL: MALHA ALGODÃO PENTEADO, ESPESSURA DO FIO 30.1, COM IMPRESSÃO SILKSCREEN, 4 CORES, CAMISAS DE ALGODÃO COLORIDAS, PERSONALIZADAS COM LAYOUT COLORIDO. ESPECIFICAÇÕES TÉCNICAS: CAMISA 100% ALGODÃO, FIO 30.1, CORES DIVERSAS CONFORME SOLICITAÇÃO, GOLA E BORDA DA MANGA COLORIDA, CONFORME SOLICITAÇÃO, FORMATO DA GOLA PÓLO, IMPRESSÃO COLORIDA EM SILK SCREEN NA PARTE DA FRENTE E NAS COSTAS. ÁREA DE IMPRESSÃO MÍNIMA: 25X35 CM, ARTE A SER ENVIADA NA ÉPOCA DO EVENTO CONFORME NECESSIDADE. OS TAMANHOS SERÃO INFORMADOS NO MOMENTO DE CADA CONTRATAÇÃO, QUANDO A MESMA JUSTIFICADAMENTE SE FIZER NECESSÁRIA, PODENDO SER SOLICITADOS OS SEGUINTES TAMANHOS: PP, P; M; G, GG E XGG. COM SERVIÇO DE DESENVOLVIMENTO E/OU ALTERAÇÃO DE ARTE POR PARTE DA CONTRATADA, QUE DEVE SER APROVADA ANTES DA IMPRESSÃO DO MATERIAL, A PARTIR DAS DIRETRIZES COMUNICADAS PELO SOLICITANTE. SERÃO NECESSÁRIAS DIVERSAS MATRIZES DIFERENTES. PEDIDO MÍNIMO 50.
25	UNIDADE	CAMISAS PARA DIVULGAÇÃO DE CURSOS/INGRESSOS. MATERIAL: MALHA PV COLORIDA COM SILK SCREEN 4 CORES. ESPECIFICAÇÕES TÉCNICAS: COMPOSIÇÃO DO TECIDO 67% POLIÉSTER E 33% VISCOSE, ESPESSURA DO FIO 30.1, CORES DIVERSAS CONFORME SOLICITAÇÃO, GOLA REDONDA, IMPRESSÃO COLORIDA EM SILK SCREEN, 4 CORES NA PARTE DA FRENTE E NAS COSTAS. ÁREA DE IMPRESSÃO MÍNIMA: 25X35 CM, OS TAMANHOS SERÃO INFORMADOS NO MOMENTO DE CADA CONTRATAÇÃO, QUANDO A MESMA JUSTIFICADAMENTE SE FIZER NECESSÁRIA, PODENDO SER SOLICITADOS OS SEGUINTES TAMANHOS: PP, P; M; G, GG E XGG. SERÃO NECESSÁRIAS DIVERSAS MATRIZES DIFERENTES. COM SERVIÇO DE DESENVOLVIMENTO E/OU ALTERAÇÃO DE ARTE POR PARTE DA CONTRATADA, QUE DEVE SER APROVADA ANTES DA IMPRESSÃO DO MATERIAL, A PARTIR DAS DIRETRIZES COMUNICADAS PELO SOLICITANTE.PEDIDO MÍNIMO 50.
26	UNIDADE	CANECA ECOLÓGICA 1. CANECA ECOLÓGICA FEITA DE FIBRA DE COCO, AUTOSSUSTENTÁVEL. CAPACIDADE: 400 ML. USO COPA E COZINHA, COM ALÇA. IMPRESSÃO PERSONALIZADA, 4X0 CORES. FORMATO DA CANECA: ARREDONDADA. COM SERVIÇO DE DESENVOLVIMENTO E/OU ALTERAÇÃO DE ARTE POR PARTE DA CONTRATADA, QUE DEVE SER APROVADA ANTES DA IMPRESSÃO DO MATERIAL, A PARTIR DAS DIRETRIZES COMUNICADAS PELO SOLICITANTE.. PEDIDO MÍNIMO 50.
27	UNIDADE	CANECA ECOLÓGICA 2. CANECA ECOLÓGICA FEITA DE FIBRA DE COCO, AUTOSSUSTENTÁVEL. CAPACIDADE: 250 ML. USO COPA E COZINHA, COM ALÇA. IMPRESSÃO PERSONALIZADA, 4X0 CORES. FORMATO DA CANECA: QUADRADO. COM SERVIÇO DE DESENVOLVIMENTO E/OU ALTERAÇÃO DE ARTE POR PARTE DA CONTRATADA, QUE DEVE SER APROVADA ANTES DA IMPRESSÃO DO MATERIAL, A PARTIR DAS DIRETRIZES COMUNICADAS PELO SOLICITANTE. PEDIDO MÍNIMO 50.
28	UNIDADE	CANECA INOX. MATERIAL AÇO INOX, 180 ML, COM TAMPA E LOGOMARCA. COM SERVIÇO DE DESENVOLVIMENTO E/OU ALTERAÇÃO DE ARTE POR PARTE DA CONTRATADA, QUE DEVE SER APROVADA ANTES DA IMPRESSÃO DO MATERIAL, A PARTIR DAS DIRETRIZES COMUNICADAS PELO SOLICITANTE. PEDIDO MÍNIMO 100.
29	UNIDADE	CANETA ECOLÓGICA. CORPO: CILÍNDRICO RÍGIDO, DE PAPEL RECICLADO. EXTREMIDADES: PLÁSTICO RECICLADO NAS CORES VERMELHA (PANTONE 485C) OU VERDE (PANTONE 376C). CARGA: TINTA AZUL. PERSONALIZAÇÃO: SILKSCREEN OU EQUIVALENTE EM TAMANHO MÍNIMO DE 11X11MM. ESPESSURA DO CORPO: 8 MM. COMPRIMENTO DO CORPO: 105 MM. COM SERVIÇO DE DESENVOLVIMENTO E/OU ALTERAÇÃO DE ARTE POR PARTE DA CONTRATADA, QUE DEVE SER APROVADA ANTES DA IMPRESSÃO DO MATERIAL, A PARTIR DAS DIRETRIZES COMUNICADAS PELO SOLICITANTE.PEDIDO MÍNIMO 100.
30	UNIDADE	CAPA CADERNO DE CHAMADA. TAMANHO ABERTO: 63CMX23CM, PAPEL COUCHÉ BRILHO 300G/M², 4X0 CORES. FACA: DUAS LINGUETAS PARA GRAMPOS. COM SERVIÇO DE DESENVOLVIMENTO E/OU ALTERAÇÃO DE ARTE POR PARTE DA CONTRATADA, QUE DEVE SER APROVADA ANTES DA IMPRESSÃO DO MATERIAL, A PARTIR DAS DIRETRIZES COMUNICADAS PELO SOLICITANTE. PEDIDO MÍNIMO 300.
31	UNIDADE	CAPA DE PROCESSO. MATERIAL: CARTÃO MONOLÚCIDO, ALCALINO, NA COR BRANCA, DE GRAMATURA DE 300 G/M², FABRICADO APENAS COM FIBRAS DE CELULOSE PRIMÁRIAS, ORIUNDAS DE PROCESSO QUÍMICO KRAFT, ALVEJADAS ATÉ ALVURA EM TORNO DE 90 ISO, POSSUINDO NO MÍNIMO 2,0% DE CARGA DE CARBONATO DE CÁLCIO E PH ENTRE 7,5 – 10,0. IMPRESSÃO: TINTA UTILIZADA NO PROCESSO DE IMPRESSÃO GRÁFICA NA COR PRETA, COM PIGMENTO A BASE DE NEGRO DE FUMO (PARTÍCULAS DE CARBONO FINAMENTE DIVIDIDAS). AS CAPAS DEVERÃO CONTER QUATRO FUROS PARA COLOCAÇÃO DE GRAMPO TRILHO PLÁSTICO, A UM CENTÍMETRO DO VINCO, SENDO DOIS EM CADA LADO DA DOBRA, CENTRALIZADOS VERTICALMENTE. DIMENSÕES: - MEDIDA DA CAPA FECHADA (FRENTE): 23 CM X 33 CM; - MEDIDA DA CAPA ABERTA: 52CM X 33 CM; - MEDIDA DA LOMBADA: 6 CM. OS FUROS DEVERÃO SEGUIR O PADRÃO UNIVERSAL DE DISTÂNCIA ENTRE ELES DE 80 MM. COM SERVIÇO DE DESENVOLVIMENTO E/OU ALTERAÇÃO DE ARTE POR PARTE DA CONTRATADA, QUE DEVE SER APROVADA ANTES DA IMPRESSÃO DO MATERIAL, A PARTIR DAS DIRETRIZES COMUNICADAS PELO SOLICITANTE. PEDIDO MÍNIMO 500.
32	UNIDADE	CARTÃO COMEMORATIVO. TAMANHO: 10,5X16 CM. COR: 4X0. COM SERVIÇO DE DESENVOLVIMENTO E/OU ALTERAÇÃO DE ARTE POR PARTE DA CONTRATADA, QUE DEVE SER APROVADA ANTES DA IMPRESSÃO DO MATERIAL, A PARTIR DAS DIRETRIZES COMUNICADAS PELO SOLICITANTE. PEDIDO MÍNIMO 500.
33	KIT COM 100	CARTÃO DE VISITA. PAPEL RECICLADO DE APARAS DE PAPÉIS PRÉ E PÓS CONSUMO 240 G/M² OU GRAMATURA SUPERIOR. TAMANHO: 5X9 CM. COR: 4X0. ACABAMENTO: LAMINAÇÃO BOPP. ACONDICIONAMENTO: KITS DE 100 CARTÕES. COM SERVIÇO DE DESENVOLVIMENTO E/OU ALTERAÇÃO DE ARTE POR PARTE DA CONTRATADA, QUE DEVE SER APROVADA ANTES DA IMPRESSÃO DO MATERIAL, A PARTIR DAS DIRETRIZES COMUNICADAS PELO SOLICITANTE. PEDIDO MÍNIMO 2 KITS. (SÓ PODE SER SOLICITADO POR QUEM TEM ATÉ CD4).
34	UNIDADE	CARTAZ TIPO 1. FORMATO: 42X59,4 CM (A2). COR: 4X0. PAPEL RECICLATO 180 G/M². ACABAMENTO: 5 PONTOS DE ADESIVO DUPLA FACE NO VERSO (REFERÊNCIA: 3M OU SIMILAR) DE, NO MÍNIMO, 2 CM², PARA FIXAÇÃO. COM SERVIÇO DE DESENVOLVIMENTO E/OU ALTERAÇÃO DE ARTE POR PARTE DA CONTRATADA, QUE DEVE SER APROVADA ANTES DA IMPRESSÃO DO MATERIAL, A PARTIR DAS DIRETRIZES COMUNICADAS PELO SOLICITANTE. PEDIDO MÍNIMO 100.
35	UNIDADE	CARTAZ TIPO 2. PADRÃO CARTAZ FORMATO: 29,7X42 CM (A3). COR: 4X0. PAPEL RECICLADO 180 G/M². ACABAMENTO: 5 PONTOS DE ADESIVO DUPLA FACE NO VERSO (REFERÊNCIA: 3M OU SIMILAR) DE, NO MÍNIMO, 2 CM², PARA FIXAÇÃO. COM SERVIÇO DE DESENVOLVIMENTO E/OU ALTERAÇÃO DE ARTE POR PARTE DA CONTRATADA, QUE DEVE SER APROVADA ANTES DA IMPRESSÃO DO MATERIAL, A PARTIR DAS DIRETRIZES COMUNICADAS PELO SOLICITANTE. PEDIDO FRACIONADO EM DIVERSAS MATRIZES. PEDIDO MÍNIMO 50.
36	UNIDADE	CERTIFICADO. FORMATO:21X29,7 CM. COR: 4X0. PAPEL: SULFITE 120G. COM SERVIÇO DE DESENVOLVIMENTO E/OU ALTERAÇÃO DE ARTE POR PARTE DA CONTRATADA, QUE DEVE SER APROVADA ANTES DA IMPRESSÃO DO MATERIAL, A PARTIR DAS DIRETRIZES COMUNICADAS PELO SOLICITANTE.. PEDIDO MÍNIMO 500.
37	UNIDADE	CONVITE 1. TAMANHO: 21X14,8 CM, PAPEL COUCHÊ FOSCO, IMPRESSÃO 4X0, GRAMATURA 120G/M². COM SERVIÇO DE DESENVOLVIMENTO E/OU ALTERAÇÃO DE ARTE POR PARTE DA CONTRATADA, QUE DEVE SER APROVADA ANTES DA IMPRESSÃO DO MATERIAL, A PARTIR DAS DIRETRIZES COMUNICADAS PELO SOLICITANTE. PEDIDO MÍNIMO 100.
38	UNIDADE	CONVITE 2. TAMANHO: 15X21CM, REVELAÇÃO DIGITAL, PAPEL FOTOGRÁFICO, ACABAMENTO BRILHO OU FOSCO, 4X0 CORES. COM SERVIÇO DE DESENVOLVIMENTO E/OU ALTERAÇÃO DE ARTE POR PARTE DA CONTRATADA, QUE DEVE SER APROVADA ANTES DA IMPRESSÃO DO MATERIAL, A PARTIR DAS DIRETRIZES COMUNICADAS PELO SOLICITANTE. PEDIDO MÍNIMO: 50.
39	UNIDADE	CRACHÁ DE EVENTOS 1. (COM DADOS VARIÁVEIS). PAPEL RECICLADO 200 G/M². FORMATO 10,5X15 CM, 4X0 CORES, PERFURADO E COM CORDÃO DE NÁILON. COM INSERÇÃO DE DADOS VARIÁVEIS, A SEREM IMPRESSOS EM PRETO. COM SERVIÇO DE DESENVOLVIMENTO E/OU ALTERAÇÃO DE ARTE POR PARTE DA CONTRATADA, QUE DEVE SER APROVADA ANTES DA IMPRESSÃO DO MATERIAL, A PARTIR DAS DIRETRIZES COMUNICADAS PELO SOLICITANTE. PEDIDO MÍNIMO 100 UNIDADES.
40	UNIDADE	CRACHÁ DE EVENTOS 2. (SEM DADOS VARIÁVEIS) PAPEL RECICLADO 200 G/M². FORMATO 10,5X15 CM, 4X0 CORES, PERFURADO E COM CORDÃO DE NÁI LON. COM SERVIÇO DE DESENVOLVIMENTO E/OU ALTERAÇÃO DE ARTE POR PARTE DA CONTRATADA, QUE DEVE SER APROVADA ANTES DA IMPRESSÃO DO MATERIAL, A PARTIR DAS DIRETRIZES COMUNICADAS PELO SOLICITANTE. PEDIDO MÍNIMO 100 UNIDADES.
41	UNIDADE	CRACHÁ DE IDENTIFICAÇÃO DE ALUNOS. CONTRATAÇÃO DE SERVIÇOS DE CONFECÇÃO E ENTREGA DE CARTÕES/CRACHÁS DE IDENTIFICAÇÃO (PADRÃO ISO 14443 A/B). CARTÃO EM PVC LAMINADO CRISTAL, PADRÃO CR 80, IMPRESSÃO POLICROMIA FRENTE E VERSO, COM INSERÇÃO DE DADOS VARIÁVEIS NA FRENTE E VERSO, MAIS FOTOGRAFIA NA FRENTE. PARA PROTEÇÃO DO CARTÃO A IMPRESSÃO DA ARTE E DADOS VARIÁVEIS DEVEM SER LAMINADOS APÓS A IMPRESSÃO, INCLUSIVE O CÓDIGO DE BARRAS. DEMAIS CARACTERÍSTICAS: 1 – QUANDO O MODELO EXIGIR, A FOTOGRAFIA SERÁ IMPRESSA, PREFERENCIALMENTE, NA FRENTE DO CARTÃO; 2 – CADA FOTOGRAFIA DEVERÁ SER TRATADA DIGITALMENTE PELA CONTRATADA, INCLUINDO O CORRETO DIMENSIONAMENTO (RECORTE) E A COLOCAÇÃO DE FUNDO BRANCO; 3 – TODOS OS MODELOS DE CARTÃO DEVERÃO POSSUIR CÓDIGO DE BARRAS, O QUAL SERÁ IMPRESSO NO VERSO DO CARTÃO; 4 – O PADRÃO DO CÓDIGO DE BARRAS ADOTADO, INICIALMENTE, SERÁ O “2/5 INTERCALADO”. NO ENTANTO, ALTERAÇÕES FUTURAS DE PADRÃO DEVEM SER POSSÍVEIS SEM ÔNUS ADICIONAIS PARA O CONTRATANTE; 5 – TODOS OS MODELOS DE CARTÃO DEVERÃO POSSUIR TARJA (MÁSCARA) NEGRA DE PROTEÇÃO CONTRA REPROGRAFIA SOBRE O CÓDIGO DE BARRAS IMPRESSO; 6 – QUANDO O MODELO EXIGIR, A ASSINATURA DIGITAL PERSONALIZADA DO USUÁRIO DETENTOR DO CARTÃO DEVERÁ SER IMPRESSA, PREFERENCIALMENTE, NO VERSO DO CARTÃO; 7 – DIMENSÕES AXLXP (EM MM): 54X86X0,76 – APLICÁVEL A TODOS OS MODELOS DE CARTÕES. 8 – QUANDO NECESSÁRIO, O CONTRATANTE PODERÁ SOLICITAR QUE SEJA FEITO FURO (CIRCULAR OU ELÍPTICO) PARA PRENDEDOR EM QUALQUER DOS TIPOS DE CARTÃO. 9 – APLICAÇÃO DE OVERLAY “A FRIO” (ETIQUETA TRANSPARENTE) NA FRENTE E NO VERSO DO CARTÃO PARA PROTEÇÃO DOS DADOS. 10 – SERÃO 2 MODELOS, CONFORME NECESSIDADE DO ÓRGÃO. 11 – COR FUNDAMENTAL (LOGOMARCA IFC) – VERSÃO PANTONE: (485C), (376C), (PROCESS BLACK C). COM SERVIÇO DE DESENVOLVIMENTO E/OU ALTERAÇÃO DE ARTE POR PARTE DA CONTRATADA, QUE DEVE SER APROVADA ANTES DA IMPRESSÃO DO MATERIAL, A PARTIR DAS DIRETRIZES COMUNICADAS PELO SOLICITANTE. PEDIDO MÍNIMO: 100
42	UNIDADE	DECLARAÇÃO. PAPEL OFFSET 120 G/M²; TAMANHO 21X29,7 CM; 4X0 CORES. COM SERVIÇO DE DESENVOLVIMENTO E/OU ALTERAÇÃO DE ARTE POR PARTE DA CONTRATADA, QUE DEVE SER APROVADA ANTES DA IMPRESSÃO DO MATERIAL, A PARTIR DAS DIRETRIZES COMUNICADAS PELO SOLICITANTE. PEDIDO MÍNIMO 300.
43	UNIDADE	DIPLOMA ENSINO SUPERIOR. PAPEL DE SEGURANÇA TIPO MOEDA, COM GRAMATURA MÍNIMA DE 120G/M², NO TAMANHO 21 X 29,7, COM LOGOMARCA EM HOLOGRAFIA DE SEGURANÇA NO VERSO E LOGOMARCA VISÍVEL SOMENTE COM AUXÍLIO DE LUZ ULTRAVIOLETA. IMPRESSÃO 4X1 CORES. ACABAMENTO CORTE RETO. COM SERVIÇO DE DESENVOLVIMENTO E/OU ALTERAÇÃO DE ARTE POR PARTE DA CONTRATADA, QUE DEVE SER APROVADA ANTES DA IMPRESSÃO DO MATERIAL, A PARTIR DAS DIRETRIZES COMUNICADAS PELO SOLICITANTE.. PEDIDO MÍNIMO 500.
44	UNIDADE	DISPLAY 1 (ACRÍLICO). COR: TRANSPARENTE. TAMANHO INTERNO: 21X29,7 CM (VERTICAL), ACRÍLICO. TAMANHO EXTERNO: 23,5X31 CM. ESPESSURA DA CHAPA: 2 MM COM FILETE DE ACRÍLICO EM TRÊS CANTOS PARA ENCAIXE DA FOLHA: MEDIDAS 0,6 MM DE LARGURA X 0,5 MM DE ESPESSURA. APLICAÇÃO: SERÁ UTILIZADO EM PORTAS E PAREDES PARA DIVULGAÇÃO DE RECADOS. ACABAMENTO: 2 FUROS PARA PARAFUSO. COM SERVIÇO DE DESENVOLVIMENTO E/OU ALTERAÇÃO DE ARTE POR PARTE DA CONTRATADA, QUE DEVE SER APROVADA ANTES DA IMPRESSÃO DO MATERIAL, A PARTIR DAS DIRETRIZES COMUNICADAS PELO SOLICITANTE. PEDIDO MÍNIMO 20.
45	UNIDADE	DISPLAY 2. COR: TRANSPARENTE. TAMANHO EXTERNO: 35 CM DE LARGURA X 30 CM DE ALTURA (VERTICAL), ACRÍLICO. ESPESSURA DA CHAPA: 2 MM COM BOLSA E PÉ AMERICANO. MEDIDAS DA BOLSA: 35 CM DE LARGURA X 25 CM DE ALTURA X 5 CM DE ESPESSURA. APLICAÇÃO: SERÁ UTILIZADO SOBRE MESAS E BALCÕES PARA DIVULGAÇÃO DE RECADOS. COM SERVIÇO DE DESENVOLVIMENTO E/OU ALTERAÇÃO DE ARTE POR PARTE DA CONTRATADA, QUE DEVE SER APROVADA ANTES DA IMPRESSÃO DO MATERIAL, A PARTIR DAS DIRETRIZES COMUNICADAS PELO SOLICITANTE. PEDIDO MÍNIMO 20.
46	UNIDADE	ELÁSTICO PARA PROCESSO. MATERIAL: TECIDO ELÁSTICO BRANCO. TAMANHO: 45X4CM. PERSONALIZADO: SILKSCREEN 2 CORES. ACABAMENTO: EXTREMIDADES DE 4 CM COSTURADAS COM LINHA EM MÁQUINA OVERLOCK, COSTURA RETA DE MODO A FORMAR UMA CINTA ELÁSTICA. COM SERVIÇO DE DESENVOLVIMENTO E/OU ALTERAÇÃO DE ARTE POR PARTE DA CONTRATADA, QUE DEVE SER APROVADA ANTES DA IMPRESSÃO DO MATERIAL, A PARTIR DAS DIRETRIZES COMUNICADAS PELO SOLICITANTE.. PEDIDO MÍNIMO 100.
47	UNIDADE	ENCARTE GUIA ACADÊMICO. MEDIDA 10CM X 16CM. PAPEL RECICLADO, GRAMATURA 180G/M². 4X4 CORES. COM SERVIÇO DE DESENVOLVIMENTO E/OU ALTERAÇÃO DE ARTE POR PARTE DA CONTRATADA, QUE DEVE SER APROVADA ANTES DA IMPRESSÃO DO MATERIAL, A PARTIR DAS DIRETRIZES COMUNICADAS PELO SOLICITANTE.PEDIDO MÍNIMO 100.
48	UNIDADE	ENVELOPE A3. PRONTO PARA USO. PAPEL RECICLADO DE APARAS DE PAPÉIS PRÉ E PÓS CONSUMO 90 G/M². TAMANHO FECHADO: 32,4 X 45,8 CM. COR: 4X0 (ABERTO). ACABAMENTO: REFILE, CORTE COM FACA PERSONALIZADA, QUATRO VINCOS, TRÊS DOBRAS, COLA. COM SERVIÇO DE DESENVOLVIMENTO E/OU ALTERAÇÃO DE ARTE POR PARTE DA CONTRATADA, QUE DEVE SER APROVADA ANTES DA IMPRESSÃO DO MATERIAL, A PARTIR DAS DIRETRIZES COMUNICADAS PELO SOLICITANTE. PEDIDO MÍNIMO 300.
49	UNIDADE	ENVELOPE A4. PRONTO PARA USO. PAPEL RECICLADO DE APARAS DE PAPÉIS PRÉ E PÓS CONSUMO 90 G/M² TAMANHO FECHADO: 22,9X32,4 CM. COR: 4X0 COR (ABERTO). ACABAMENTO: REFILE, CORTE COM FACA PERSONALIZADA, QUATRO VINCOS, TRÊS DOBRAS, COLA. COM SERVIÇO DE DESENVOLVIMENTO E/OU ALTERAÇÃO DE ARTE POR PARTE DA CONTRATADA, QUE DEVE SER APROVADA ANTES DA IMPRESSÃO DO MATERIAL, A PARTIR DAS DIRETRIZES COMUNICADAS PELO SOLICITANTE. PEDIDO MÍNIMO 300.
50	UNIDADE	ENVELOPE A5. PRONTO PARA USO. PAPEL RECICLADO DE APARAS DE PAPÉIS PRÉ E PÓS CONSUMO 90 G/M². TAMANHO FECHADO: 16,2X22,9 CM. COR: 4X0 COR (ABERTO). ACABAMENTO: REFILE, CORTE COM FACA PERSONALIZADA, QUATRO VINCOS, TRÊS DOBRAS, COLA. COM SERVIÇO DE DESENVOLVIMENTO E/OU ALTERAÇÃO DE ARTE POR PARTE DA CONTRATADA, QUE DEVE SER APROVADA ANTES DA IMPRESSÃO DO MATERIAL, A PARTIR DAS DIRETRIZES COMUNICADAS PELO SOLICITANTE. PEDIDO MÍNIMO 300.
51	UNIDADE	ENVELOPE CARTA OFÍCIO (DL). PRONTO PARA USO. PAPEL RECICLADO DE APARAS DE PAPÉIS PRÉ E PÓS CONSUMO 90 G/M². TAMANHO FECHADO: 11X22,9 CM. COR: 4X0 COR (ABERTO). ACABAMENTO: REFILE, CORTE COM FACA PERSONALIZADA, QUATRO VINCOS, TRÊS DOBRAS, COLA. COM SERVIÇO DE DESENVOLVIMENTO E/OU ALTERAÇÃO DE ARTE POR PARTE DA CONTRATADA, QUE DEVE SER APROVADA ANTES DA IMPRESSÃO DO MATERIAL, A PARTIR DAS DIRETRIZES COMUNICADAS PELO SOLICITANTE. PEDIDO MÍNIMO 300.
52	UNIDADE	ENVELOPE SACO 1. PRONTO PARA USO. PAPEL RECICLADO DE APARAS DE PAPÉIS PRÉ E PÓS CONSUMO 90 G/M². TAMANHO FECHADO: 26,5X37 CM. COR: 4X0. ACABAMENTO: REFILE, CORTE COM FACA PERSONALIZADA, QUATRO VINCOS, TRÊS DOBRAS, COLA. COM SERVIÇO DE DESENVOLVIMENTO E/OU ALTERAÇÃO DE ARTE POR PARTE DA CONTRATADA, QUE DEVE SER APROVADA ANTES DA IMPRESSÃO DO MATERIAL, A PARTIR DAS DIRETRIZES COMUNICADAS PELO SOLICITANTE. PEDIDO MÍNIMO 300.
53	UNIDADE	ESTOJO PERSONALIZADO. CONFECCIONADO EM LONA CORDURA, DE PERFORMANCE LONGA VIDA, ZÍPER Nº 08, TAMANHO 20X10CM, COM PERSONALIZAÇÃO EM 4/0 CORES. COM SERVIÇO DE DESENVOLVIMENTO E/OU ALTERAÇÃO DE ARTE POR PARTE DA CONTRATADA, QUE DEVE SER APROVADA ANTES DA IMPRESSÃO DO MATERIAL, A PARTIR DAS DIRETRIZES COMUNICADAS PELO SOLICITANTE. PEDIDO MÍNIMO 100.
54	UNIDADE	ESTRUTURA PARA OUTDOOR. INSTALAÇÃO DE 02 PLACAS TIPO OUTDOOR EM V. COM SERVIÇO DE COLOCAÇÃO DO PRIMEIRO BANNERS INCLUSO. COM SERVIÇO DE DESENVOLVIMENTO E/OU ALTERAÇÃO DE ARTE POR PARTE DA CONTRATADA, QUE DEVE SER APROVADA ANTES DA IMPRESSÃO DO MATERIAL, A PARTIR DAS DIRETRIZES COMUNICADAS PELO SOLICITANTE. TAMANHO: 9X3 M (LXA) E ÁREA VISUAL DE 8,80X2,90 M (LXA). MATERIAL: LONA DE IMPRESSÃO DIGITAL. ACABAMENTO: ILHOSES DE 15 EM 15 CM, EM BAINHA COM SOLDA REFORÇADA E CORDINHA. ESTRUTURA: FUNDAÇÃO EM CONCRETO ARMADO COM FERRAGEM E PARAFUSOS DE ESPERA PARA FIXAÇÃO DO PEDESTAL. TAMANHO DA FUNDAÇÃO E DIMENSIONAMENTO DOS ELEMENTOS CALCULADOS POR PROFISSIONAL HABILITADO. PEDESTAL EM TUBO CILÍNDRICO COM 50 CM DE DIÂMETRO, FEITO COM CHAPA METÁLICA COM 3 MM DE ESPESSURA, ALTURA DA EXTREMIDADE INFERIOR DO PAINEL EM RELAÇÃO AO SOLO DE 5 METROS. ILUMINAÇÃO: 06 BRAÇOS DE LUMINÁRIA EM TUBO METALON ZINCADO; 06 CONJUNTOS REFLETORES VAPOR METÁLICO 250 WATTS. 01 FOTOTHIMMER PROGRAMÁVEL OU SISTEMA COM FOTO CÉLULA; FIAÇÃO COMPLETA PARA TODA INSTALAÇÃO E REDE DO PAINEL. OBS.: A EMPRESA DEVERÁ INSTALAR O PAINEL EM LOCAL INDICADO PELO IFC, ATENDER TODAS AS LEGISLAÇÕES VIGENTES, EMITIR E RECOLHER TAXAS, CASO NECESSÁRIO, E REALIZAR VISITA DE VISTORIA NO LOCAL DA INSTALAÇÃO VISANDO A SEGURANÇA DOS TRANSEUNTES. / EXIGIR PROFISSIONAIS CAPACITADOS E COMPROVAÇÃO DE RESPONSABILIDADE TÉCNICA
55	UNIDADE	FLYER TIPO 1. (CURSOS/INSTITUCIONAL) PAPEL COUCHÊ FOSCO 300 G/M². TAMANHO: 21X10CM. COR: 4/4. ACABAMENTO: LAMINAÇÃO BOPP E FACA DE CORTE ESPECIAL. COM SERVIÇO DE DESENVOLVIMENTO E/OU ALTERAÇÃO DE ARTE POR PARTE DA CONTRATADA, QUE DEVE SER APROVADA ANTES DA IMPRESSÃO DO MATERIAL, A PARTIR DAS DIRETRIZES COMUNICADAS PELO SOLICITANTE. PEDIDO FRACIONADO EM DIVERSAS MATRIZES. PEDIDO MÍNIMO 300.
56	UNIDADE	FLYER TIPO 2 (INGRESSO) PAPEL RECICLATO 180 G/M². TAMANHO: 21X10CM. COR: 4/4. COM SERVIÇO DE DESENVOLVIMENTO E/OU ALTERAÇÃO DE ARTE POR PARTE DA CONTRATADA, QUE DEVE SER APROVADA ANTES DA IMPRESSÃO DO MATERIAL, A PARTIR DAS DIRETRIZES COMUNICADAS PELO SOLICITANTE. PEDIDO FRACIONADO EM DIVERSAS MATRIZES. PEDIDO MÍNIMO 300.
57	UNIDADE	FOLDER ESPECIAL. PAPEL RECICLATO 240G/M².FORMATO: FORMATO ABERTO 28 X 30CM, CONTENDO 3 LÂMINAS. COR: 4/4. ACABAMENTO: CANOA COM VINCO, 01 DOBRA, COM LAMINAÇÃO BOPP EM TODAS AS FACES DAS LÂMINAS, GRAMPEADO, COM FACA DE CORTE ESPECIAL. COM SERVIÇO DE DESENVOLVIMENTO E/OU ALTERAÇÃO DE ARTE POR PARTE DA CONTRATADA, QUE DEVE SER APROVADA ANTES DA IMPRESSÃO DO MATERIAL, A PARTIR DAS DIRETRIZES COMUNICADAS PELO SOLICITANTE. PEDIDO FRACIONADO EM DIVERSAS MATRIZES. PEDIDO MÍNIMO 1.000
58	UNIDADE	FOLDER TIPO 1. (CURSOS/INSTITUCIONAL). PAPEL COUCHÊ FOSCO 180 G/M². TAMANHO ABERTO: 21X21CM. COR: 4/4. ACABAMENTO: CANOA COM VINCO, UMA (01) DOBRA, LAMINAÇÃO BOPP, COM FACA DE CORTE ESPECIAL. COM SERVIÇO DE DESENVOLVIMENTO E/OU ALTERAÇÃO DE ARTE POR PARTE DA CONTRATADA, QUE DEVE SER APROVADA ANTES DA IMPRESSÃO DO MATERIAL, A PARTIR DAS DIRETRIZES COMUNICADAS PELO SOLICITANTE. PEDIDO FRACIONADO EM DIVERSAS MATRIZES. PEDIDO MÍNIMO 300.
59	UNIDADE	FOLDER TIPO 2. PAPEL RECICLADO. TAMANHO ABERTO 21X29,7CM (A4), 180G/M². COR: 4/4 CORES. ACABAMENTO: 2 DOBRAS, CANOA COM VINCO, FACA ESPECIAL. COM SERVIÇO DE DESENVOLVIMENTO E/OU ALTERAÇÃO DE ARTE POR PARTE DA CONTRATADA, QUE DEVE SER APROVADA ANTES DA IMPRESSÃO DO MATERIAL, A PARTIR DAS DIRETRIZES COMUNICADAS PELO SOLICITANTE. PEDIDO MÍNIMO 1.000.
60	UNIDADE	FOLDER TIPO 3. (INGRESSO). PAPEL RECICLATO 180G/M². TAMANHO ABERTO: 21X29,7CM. COR: 4/4. ACABAMENTO: CANOA COM VINCO, CORTE RETO, 01 DOBRA. COM SERVIÇO DE DESENVOLVIMENTO E/OU ALTERAÇÃO DE ARTE POR PARTE DA CONTRATADA, QUE DEVE SER APROVADA ANTES DA IMPRESSÃO DO MATERIAL, A PARTIR DAS DIRETRIZES COMUNICADAS PELO SOLICITANTE. PEDIDO FRACIONADO EM DIVERSAS MATRIZES. PEDIDO MÍNIMO 1.000.
61	UNIDADE	GARRAFA TÉRMICA. PERSONALIZADA, EM INOX, CAPACIDADE PARA 1,5 LITRO. ARTE PERSONALIZADA COM IMPRESSÃO EM LASER, DIMENSÕES APROXIMADAS DA IMPRESSÃO 15CM X 5CM MEDIDAS: 32 CM ALTURA. 680 GRAMAS. COM SERVIÇO DE DESENVOLVIMENTO E/OU ALTERAÇÃO DE ARTE POR PARTE DA CONTRATADA, QUE DEVE SER APROVADA ANTES DA IMPRESSÃO DO MATERIAL, A PARTIR DAS DIRETRIZES COMUNICADAS PELO SOLICITANTE. PEDIDO MÍNIMO 05.
62	UNIDADE	GUIA ACADÊMICO. CAPA E CONTRACAPA. FORMATO: 20X27,5 CM. CAPA: CAPA DURA EM PAPELÃO 2MM REVESTIDO COM PAPEL KRAFT. COM IMPRESSÃO 4X0 CORES. CONTRACAPA: CAPA DURA EM PAPELÃO 2MM REVESTIDO COM PAPEL KRAFT, COM IMPRESSÃO 4X0 CORES. MIOLO: 27 PÁGINAS 4X4 E 200 PÁGINAS 1X1. FORMATO 19,5 X 27 CM. PAPEL: RECICLADO INDUSTRIAL 75G/M². ACABAMENTOS: COLOCAR GARRAS WIRE-O, SHRINK INDIVIDUAL. ACESSÓRIOS: BOLSA PVC CRISTAL DE TAMANHO 19,5 X 27 CM E ELÁSTICO PARA FECHAMENTO. ESPIRAL EM METAL DUPLO WIRE-O. PEDIDO MÍNIMO 200.
63	UNIDADE	GUIA DE CURSOS IFC GERAL. / A) CAPA E CONTRACAPA: PAPEL COUCHÊ FOSCO 240 G/M². TAMANHO ABERTO: 21 X 29,7 CM. COR: 4/4. ACABAMENTO: REFILE, CANOA COM VINCO E UMA DOBRA, COM DOIS GRAMPOS. / B) MIOLO: PAPEL OFFSET 90 G/M². TAMANHO ABERTO: 21 X 29,7 CM. COR: 4/4. ACABAMENTO: REFILE, CANOA COM VINCO E 01 DOBRA. C) NÚMERO DE PÁGINAS: 64. COM SERVIÇO DE DESENVOLVIMENTO E/OU ALTERAÇÃO DE ARTE POR PARTE DA CONTRATADA, QUE DEVE SER APROVADA ANTES DA IMPRESSÃO DO MATERIAL, A PARTIR DAS DIRETRIZES COMUNICADAS PELO SOLICITANTE. PEDIDO MÍNIMO 300.
64	UNIDADE	IMPRESSÃO E INSTALAÇÃO DE LONA EM OUTDOOR. MEDIDAS 9X3 M (LXA) E ÁREA VISUAL DE 8,80X2,90 M (LXA). MATERIAL: LONA DE IMPRESSÃO DIGITAL. COR: 4X0. IMPRESSÃO DIGITAL 4X0 CORES 720 DPI. MÉTODO DE CONFECÇÃO: IMPRESSÃO DIGITAL POLICROMIA. ACABAMENTO: ILHOSES DE 15 EM 15 CM, EM BAINHA COM SOLDA REFORÇADA E CORDINHA. ARTE GRÁFICA: A SER FORNECIDA PELO CONTRATANTE. INSTALAÇÃO DA LONA NA ESTRUTURA DE QUALQUER UM DOS CAMPI DO INSTITUTO FEDERAL CATARINENSE (IFC) QUE ADERIREM AO ITEM. COM SERVIÇO DE DESENVOLVIMENTO E/OU ALTERAÇÃO DE ARTE POR PARTE DA CONTRATADA, QUE DEVE SER APROVADA ANTES DA IMPRESSÃO DO MATERIAL, A PARTIR DAS DIRETRIZES COMUNICADAS PELO SOLICITANTE. VALOR ACIMA DO ESTIMADO
65	UNIDADE	INFORMATIVO 1. PAPEL: COUCHÊ FOSCO 120 G/M². 12 PÁGINAS (SENDO 2 FOLHAS NO FORMATO 29,7X 42 CM COM UMA DOBRA CENTRAL DOBRADA). FORMATO FECHADO: 21X29,7 CM. CORES: 4X4. ACABAMENTO: 1 DOBRA, CORTE E VINCO. COM SERVIÇO DE DESENVOLVIMENTO E/OU ALTERAÇÃO DE ARTE POR PARTE DA CONTRATADA, QUE DEVE SER APROVADA ANTES DA IMPRESSÃO DO MATERIAL, A PARTIR DAS DIRETRIZES COMUNICADAS PELO SOLICITANTE. PEDIDO FRACIONADO EM DIVERSAS MATRIZES. PEDIDO MÍNIMO 500.
66	UNIDADE	INFORMATIVO 2. PAPEL RECICLADO 120 G/M². 4 PÁGINAS. TAMANHO: 29,7X420 CM (ABERTO) / FORMATO FECHADO: 21X29,7 CM. COR: 4/4. ACABAMENTO: 1 DOBRA CENTRAL, CORTE E VINCO. COM SERVIÇO DE DESENVOLVIMENTO E/OU ALTERAÇÃO DE ARTE POR PARTE DA CONTRATADA, QUE DEVE SER APROVADA ANTES DA IMPRESSÃO DO MATERIAL, A PARTIR DAS DIRETRIZES COMUNICADAS PELO SOLICITANTE. PEDIDO FRACIONADO EM DIVERSAS MATRIZES. PEDIDO MÍNIMO 500.
67	UNIDADE	LIVRO 1 (A4). SERVIÇO DE IMPRESSÃO DE LIVRO: IMPRESSÃO DE LIVROS, EM SISTEMA DE IMPRESSÃO OFF SET, COM 300 PÁGINAS CADA. QUANTIDADE MÍNIMA DE 500 EXEMPLARES POR TÍTULO. AS QUANTIDADES POR TÍTULOS E OS CONTEÚDOS SERÃO DEFINIDOS POSTERIORMENTE CONFORME NECESSIDADE DA CONTRATANTE E ESPECIFICAÇÃO A SEGUIR. ESPECIFICAÇÕES TÉCNICAS: A EMPRESA CONTRATADA DEVERÁ PRODUZIR O MATERIAL GRÁFICO DE ACORDO COM AS ESPECIFICAÇÕES ABAIXO: CAPA PAPEL: SUPREMO DUO DESIGN 250G, CORES: 4X0. FORMATO FECHADO: 21X29,7 CM. PLASTIFICAÇÃO: PROLAN BRILHO TOTAL 1X0. MIOLO CORES: 4X4. PAPEL: OFF-SET 90G. FORMATO DE PÁGINA: 21X29,7 CM (FECHADO). ACABAMENTO: COSTURADO, LOMBADA QUADRADA. COM SERVIÇO DE DESENVOLVIMENTO E/OU ALTERAÇÃO DE ARTE POR PARTE DA CONTRATADA, QUE DEVE SER APROVADA ANTES DA IMPRESSÃO DO MATERIAL, A PARTIR DAS DIRETRIZES COMUNICADAS PELO SOLICITANTE. PEDIDO FRACIONADO EM DIVERSAS MATRIZES. PEDIDO MÍNIMO 500.
68	UNIDADE	LIVRO 2 (A5). SERVIÇO DE IMPRESSÃO DE LIVRO: IMPRESSÃO DE LIVROS, EM SISTEMA DE IMPRESSÃO OFF SET, COM 200 PÁGINAS CADA. QUANTIDADE MÍNIMA DE 500 EXEMPLARES POR TÍTULO. AS QUANTIDADES POR TÍTULOS E OS CONTEÚDOS SERÃO DEFINIDOS POSTERIORMENTE CONFORME NECESSIDADE DA CONTRATANTE E ESPECIFICAÇÃO A SEGUIR. ESPECIFICAÇÕES TÉCNICAS: A EMPRESA CONTRATADA DEVERÁ PRODUZIR O MATERIAL GRÁFICO DE ACORDO COM AS ESPECIFICAÇÕES ABAIXO: CAPA PAPEL: SUPREMO DUO DESIGN 250G. CORES: 4X0. FORMATO FECHADO: 15X21 CM. PLASTIFICAÇÃO: PROLAN BRILHO TOTAL 1X0. MIOLO CORES: 1X1. PAPEL: OFF-SET 90G. FORMATO DE PÁGINA: 15X21 CM (FECHADO). ACABAMENTO: COSTURADO, LOMBADA QUADRADA. COM SERVIÇO DE DESENVOLVIMENTO E/OU ALTERAÇÃO DE ARTE POR PARTE DA CONTRATADA, QUE DEVE SER APROVADA ANTES DA IMPRESSÃO DO MATERIAL, A PARTIR DAS DIRETRIZES COMUNICADAS PELO SOLICITANTE. PEDIDO FRACIONADO EM DIVERSAS MATRIZES. PEDIDO MÍNIMO 500.
69	UNIDADE	LIVRO 3 (A5). SERVIÇO DE IMPRESSÃO DE LIVRO: IMPRESSÃO DE LIVROS, EM SISTEMA DE IMPRESSÃO OFF SET, COM 200 PÁGINAS CADA. QUANTIDADE MÍNIMA DE 100 EXEMPLARES POR TÍTULO. AS QUANTIDADES POR TÍTULOS E OS CONTEÚDOS SERÃO DEFINIDOS POSTERIORMENTE CONFORME NECESSIDADE DA CONTRATANTE E ESPECIFICAÇÃO A SEGUIR. ESPECIFICAÇÕES TÉCNICAS: A EMPRESA CONTRATADA DEVERÁ PRODUZIR O MATERIAL GRÁFICO DE ACORDO COM AS ESPECIFICAÇÕES ABAIXO: CAPA PAPEL: SUPREMO DUO DESIGN 250G CORES: 4X0. FORMATO FECHADO: 15X21 CM PLASTIFICAÇÃO: PROLAN BRILHO TOTAL 1X0 MIOLO CORES: 1X1. PAPEL: OFF-SET 90G. FORMATO DE PÁGINA: 15X21 CM (FECHADO). ACABAMENTO: COSTURADO, LOMBADA QUADRADA. COM SERVIÇO DE DESENVOLVIMENTO E/OU ALTERAÇÃO DE ARTE POR PARTE DA CONTRATADA, QUE DEVE SER APROVADA ANTES DA IMPRESSÃO DO MATERIAL, A PARTIR DAS DIRETRIZES COMUNICADAS PELO SOLICITANTE. PEDIDO FRACIONADO EM DIVERSAS MATRIZES. PEDIDO MÍNIMO 100.
70	UNIDADE	LIXO CAR. SACO DE LIXO PARA CARRO EM TNT KAMI 45 G/M², LISO. TAMANHO 21,5X26CM. ACABAMENTO: CORTE E COSTURA PERSONALIZAÇÃO SILKSCREEN 3 CORES. COM SERVIÇO DE DESENVOLVIMENTO E/OU ALTERAÇÃO DE ARTE POR PARTE DA CONTRATADA, QUE DEVE SER APROVADA ANTES DA IMPRESSÃO DO MATERIAL, A PARTIR DAS DIRETRIZES COMUNICADAS PELO SOLICITANTE. PEDIDO MÍNIMO 50.
71	M²	LONA. APLICAÇÃO INTERNA/EXTERNA (BANNER/FAIXA/FACHADA/FUNDOS DE PALCO, ETC). FORMATO: M². COR: 4X0. IMPRESSÃO DIGITAL 4X0 CORES 720 DPI. MÉTODO DE CONFECÇÃO: IMPRESSÃO DIGITAL POLICROMIA. ACABAMENTOS POSSÍVEIS: TUBETES, PONTEIRAS, BARBANTE, SARRAFEAMENTO DE MADEIRA, ILHOSES (ESPAÇAMENTO MÁXIMO DE 20 CM ENTRE ELES) DE 3 CM, COSTURA E COLA. COM SERVIÇO DE DESENVOLVIMENTO E/OU ALTERAÇÃO DE ARTE POR PARTE DA CONTRATADA, QUE DEVE SER APROVADA ANTES DA IMPRESSÃO DO MATERIAL, A PARTIR DAS DIRETRIZES COMUNICADAS PELO SOLICITANTE. SEM SERVIÇO DE INSTALAÇÃO. PEDIDO MÍNIMO 3 M².
72	UNIDADE	MARCA PÁGINA. PAPEL TRIPLEX 300G/M². TAMANHO 17X5 CM. COR: 4X4 CORES. ACABAMENTO REFILE. COM SERVIÇO DE DESENVOLVIMENTO E/OU ALTERAÇÃO DE ARTE POR PARTE DA CONTRATADA, QUE DEVE SER APROVADA ANTES DA IMPRESSÃO DO MATERIAL, A PARTIR DAS DIRETRIZES COMUNICADAS PELO SOLICITANTE. PEDIDO MÍNIMO 1.000.
73	UNIDADE	MEDALHA EM ACRÍLICO. MEDALHA EM MATERIAL ACRÍLICO CRISTAL. DIMENSÃO: 7 CM DE DIÂMETRO E 3 MM DE ESPESSURA CORDÃO EM CETIM COLORIDO COM 80 CM DE COMPRIMENTO E 2 CM DE LARGURA. IMPRESSÃO: COM ADESIVO RESINADO NA FRENTE E VERSO. COR 4X1. PESO MÍNIMO 30 GRAMAS. COM SERVIÇO DE DESENVOLVIMENTO E/OU ALTERAÇÃO DE ARTE POR PARTE DA CONTRATADA, QUE DEVE SER APROVADA ANTES DA IMPRESSÃO DO MATERIAL, A PARTIR DAS DIRETRIZES COMUNICADAS PELO SOLICITANTE. PEDIDO MÍNIMO 50.
74	UNIDADE	MEDALHA EM METAL. MEDALHAS DE METAL EM LINHA NAS CORES DOURADA, PRATEADA E BRONZE. FORMATO: REDONDA. DIÂMETRO 7 CM E 3 MM DE ESPESSURA. CORES: COM GRAVAÇÃO NO METAL EM SILKSCREEN. 4 CORES. CORDÃO DE CETIM PERSONALIZADO COM GRAVAÇÃO EM SILKSCREEN. 4 CORES. MEDIDAS DO CORDÃO: 80 CM DE COMPRIMENTO E 2 CM DE LARGURA. PESO MÍNIMO 30 GRAMAS. COM SERVIÇO DE DESENVOLVIMENTO E/OU ALTERAÇÃO DE ARTE POR PARTE DA CONTRATADA, QUE DEVE SER APROVADA ANTES DA IMPRESSÃO DO MATERIAL, A PARTIR DAS DIRETRIZES COMUNICADAS PELO SOLICITANTE. PEDIDO MÍNIMO 50.
75	UNIDADE	PAINEL MULTIFORMA TRIEDRO. (EVENTOS) USABILIDADE: INDICADOR MÓVEL EM EXPOSIÇÕES E EM ESPAÇOS RESTRITOS. DESCRIÇÃO: TOTALMENTE DESMONTÁVEL E RECONFIGURÁVEL, LEVE E COMPACTO. PARTE GRÁFICA SUBSTITUÍVEL, COM LUMINÁRIAS NO MODELO FRONT LIGHT. COM BRAÇO DE SUSTENTAÇÃO. MATERIAL: QUADRO EM ALUMÍNIO E PRISMAS GALVANIZADOS. DIMENSÕES APROXIMADAS DE 110 X 200 CM. PESO APROXIMADO DE 7,5 KGF. 2 METROS DE ALTURA. ARTE: CECOM/REITORIA. PEDIDO MÍNIMO: 01. / INEXISTÊNCIA DE PROPOSTA
76	UNIDADE	PAPEL TIMBRADO (A4). TAMANHO: 29,7X21 CM. PAPEL RECICLADO GRAMATURA 75G/M², 4X0 CORES, REFILE. COM SERVIÇO DE DESENVOLVIMENTO E/OU ALTERAÇÃO DE ARTE POR PARTE DA CONTRATADA, QUE DEVE SER APROVADA ANTES DA IMPRESSÃO DO MATERIAL, A PARTIR DAS DIRETRIZES COMUNICADAS PELO SOLICITANTE. PEDIDO MÍNIMO 500.
77	UNIDADE	PASTA INSTITUCIONAL. PAPEL RECICLADO 300 G/M². TAMANHO ABERTO: 46,5X32CM. COR: 4X0. BOLSA CANGURU INTERNA: PAPEL RECICLADO 300G/M². TAMANHO 22X10 CM. 0 COR. ACABAMENTO: 01 DOBRA, CORTE COM FACA PERSONALIZADA, VINCO, PLASTIFICAÇÃO FOSCA, MONTAGEM DE BOLSAS, COLA. COM SERVIÇO DE DESENVOLVIMENTO E/OU ALTERAÇÃO DE ARTE POR PARTE DA CONTRATADA, QUE DEVE SER APROVADA ANTES DA IMPRESSÃO DO MATERIAL, A PARTIR DAS DIRETRIZES COMUNICADAS PELO SOLICITANTE. PEDIDO MÍNIMO 300.
78	UNIDADE	PASTA INSTITUCIONAL COM LOMBADA. TAMANHO ABERTO: 45X42CM, PAPEL RECICLADO 240G/M². 4X4CORES. 01 DOBRA. LOMBADA QUADRADA DE 13 A 15MM. ACABAMENTO: FACA ESPECIAL E BOLSO FAZ PARTE DA ESTRUTURA DA PASTA. COM SERVIÇO DE DESENVOLVIMENTO E/OU ALTERAÇÃO DE ARTE POR PARTE DA CONTRATADA, QUE DEVE SER APROVADA ANTES DA IMPRESSÃO DO MATERIAL, A PARTIR DAS DIRETRIZES COMUNICADAS PELO SOLICITANTE. PEDIDO MÍNIMO 300.
79	UNIDADE	PASTA PERSONALIZADA 1. CONFECCIONADA EM NYLON 600, MEDINDO 31X37CM, ZÍPER NA PARTE SUPERIOR. COR VERDE-ESCURO (PANTONE357). COM SERVIÇO DE DESENVOLVIMENTO E/OU ALTERAÇÃO DE ARTE POR PARTE DA CONTRATADA, QUE DEVE SER APROVADA ANTES DA IMPRESSÃO DO MATERIAL, A PARTIR DAS DIRETRIZES COMUNICADAS PELO SOLICITANTE. PEDIDO MÍNIMO 100.
80	UNIDADE	PEN DRIVE PERSONALIZADO. COM ARTE PADRÃO DO IFC. CAPACIDADE: 08 GB. TAMPA GIRATÓRIA EM ALUMÍNIO, COM PERSONALIZAÇÃO. VELOCIDADE USB 2.0. CORES: PRATA COM PRETO. ÁREA PARA GRAVAÇÃO: 40X11MM. MEDIDA DA PEÇA: 56X19X11MM. PESO DA PEÇA (KG): 0.019. EMBALAGEM: SAQUINHO PLÁSTICO. COM SERVIÇO DE DESENVOLVIMENTO E/OU ALTERAÇÃO DE ARTE POR PARTE DA CONTRATADA, QUE DEVE SER APROVADA ANTES DA IMPRESSÃO DO MATERIAL, A PARTIR DAS DIRETRIZES COMUNICADAS PELO SOLICITANTE. PEDIDO MÍNIMO 10.
81	UNIDADE	PIN IFC. (BROCHE) PRODUZIDO EM ZAMAC, LIGA METÁLICA LEVE, BANHADOS E COLORIDOS POR MEIO DE ESMALTAÇÃO. COM BANHO DE NÍQUEL PRATA. FECHAMENTO DO PIN COM SAFETY. PIN (JOANINHA). COR: 4X0 CORES. MEDIDAS: VARIAÇÃO DE 1,5 X 2,5 ATÉ 2,5 X 2,5 CM. ARTE: CECOM/REITORIA. OBS.: COM O ENVIO DE AMOSTRA PARA APROVAÇÃO. PEDIDO MÍNIMO: 50.
82	UNIDADE	PLACA DE ACRÍLICO. (PORTA AVISOS) FORMATO: 21X29,7 CM (HORIZONTAL), ACRÍLICO APLICAÇÃO: SERÁ UTILIZADO EM PORTAS E PAREDES PARA DIVULGAÇÃO DE RECADOS. ACABAMENTO: 2 FUROS PARA PARAFUSO. PEDIDO MÍNIMO 20.
83	UNIDADE	PLACA DE IDENTIFICAÇÃO. ESTRUTURA DE FERRO GALVANIZADO, COM SUPORTE PARA BANNER, COM ILHÓS REFORÇADO. FORMATO: 3,5 X 1,5 M. COM 2 LÂMPADAS ECONÔMICAS. INSTALAÇÃO DEVE SER FEITA PELO FORNECEDOR. COM SERVIÇO DE DESENVOLVIMENTO E/OU ALTERAÇÃO DE ARTE POR PARTE DA CONTRATADA, QUE DEVE SER APROVADA ANTES DA IMPRESSÃO DO MATERIAL, A PARTIR DAS DIRETRIZES COMUNICADAS PELO SOLICITANTE.
84	UNIDADE	PLACA DE REGULAMENTAÇÃO TIPO 1. PLACA DE SINALIZAÇÃO R-19: 10 KM/H. DIÂMETRO: 40 CM. EM AÇO GALVANIZADO COM ADESIVO REFLETIVO. VERSO DA PLACA: PINTURA EM PRETO FOSCO. ESPESSURA MÍNIMA DE 1,25 MM. FUNDO BRANCO; TARJA VERMELHA; ORLA VERMELHA; SÍMBOLO PRETO; LETRAS PRETAS. MODELO R-19 CONFORME LEGISLAÇÃO DE PLACAS DE REGULAMENTAÇÃO DE TRÂNSITO. EM CONFORMIDADE COM AS NORMAS DA ABNT E NBR. DEVERÁ SER FORNECIDA, COM SUPORTE EM MADEIRA DE LEI MEDINDO 10X10 CM. COM SERVIÇO DE DESENVOLVIMENTO E/OU ALTERAÇÃO DE ARTE POR PARTE DA CONTRATADA, QUE DEVE SER APROVADA ANTES DA IMPRESSÃO DO MATERIAL, A PARTIR DAS DIRETRIZES COMUNICADAS PELO SOLICITANTE.
85	UNIDADE	PLACA DE REGULAMENTAÇÃO – TIPO 2. PLACA DE SINALIZAÇÃO R-1. PARADA OBRIGATÓRIA. DIÂMETRO: 40 CM, EM AÇO GALVANIZADO COM ADESIVO REFLETIVO. VERSO DA PLACA PINTURA EM PRETO FOSCO. ESPESSURA MÍNIMA DE 1,25 MM; FUNDO BRANCO; TARJA VERMELHA; ORLA VERMELHA; SÍMBOLO PRETO; LETRAS PRETAS. MODELO R-1 CONFORME LEGISLAÇÃO DE PLACAS DE REGULAMENTAÇÃO DE TRÂNSITO. EM CONFORMIDADE COM AS NORMAS DA ABNT E NBR. DEVERÁ SER FORNECIDA, COM SUPORTE EM MADEIRA DE LEI MEDINDO 10X10 CM. COM SERVIÇO DE DESENVOLVIMENTO E/OU ALTERAÇÃO DE ARTE POR PARTE DA CONTRATADA, QUE DEVE SER APROVADA ANTES DA IMPRESSÃO DO MATERIAL, A PARTIR DAS DIRETRIZES COMUNICADAS PELO SOLICITANTE.
86	UNIDADE	PLACA DE SERVIÇOS AUXILIARES. MEDINDO 200CMX100CM, CONFECCIONADA EM AÇO GALVANIZADO COM ADESIVO REFLETIVO. VERSO DA PLACA PINTURA EM PRETO FOSCO. ESPESSURA MÍNIMA DE 1,25 MM; COR AZUL COM BORDAS E LETRAS NA COR BRANCA, COM SUPORTE EM MADEIRA DE LEI MEDINDO 10X10 CM. INDICATIVA DE INSTITUTO FEDERAL CATARINENSE – CAMPUS (NOME DO CAMPUS) A XXXX KM. CONFORME LEGISLAÇÃO DE PLACAS DE REGULAMENTAÇÃO DE TRÂNSITO E EM CONFORMIDADE COM AS NORMAS DA ABNT E NBR. DEVERÁ SER FORNECIDA, COM SUPORTE EM MADEIRA DE LEI MEDINDO 10X10 CM. COM SERVIÇO DE DESENVOLVIMENTO E/OU ALTERAÇÃO DE ARTE POR PARTE DA CONTRATADA, QUE DEVE SER APROVADA ANTES DA IMPRESSÃO DO MATERIAL, A PARTIR DAS DIRETRIZES COMUNICADAS PELO SOLICITANTE.
87	UNIDADE	PLACA EM LATÃO. (HOMENAGEM) COM DETALHE DE DOBRA LATERAL E BANHO PRATO. MEDIDA: 12X18 CM. ESTOJO 23X17X2,5CM. GRAVAÇÃO DIGITAL DE TEXTO E CORES PODENDO INSERIR LOGOMARCA. COM SERVIÇO DE DESENVOLVIMENTO E/OU ALTERAÇÃO DE ARTE POR PARTE DA CONTRATADA, QUE DEVE SER APROVADA ANTES DA IMPRESSÃO DO MATERIAL, A PARTIR DAS DIRETRIZES COMUNICADAS PELO SOLICITANTE.
88	UNIDADE	PLACA EM METAL. (INDICATIVA). CHAPA 14, DE 1 ½ POLEGADA, MEDINDO 100X70CM, FABRICADA EM CHAPA DE AÇO GALVANIZADA, DOIS POSTES DE SUSTENTAÇÃO TIPO TUBO GALVANIZADO, FIXAÇÃO DA PLACA NOS POSTES COM PARAFUSOS TIPO FRANCÊS GALVANIZADO, COM TEXTOS E IMAGENS REFLETIVAS, PINTADOS COM TINTA AUTOMOTIVA, SEGUINDO O PADRÃO GRÁFICO DOS INSTITUTOS FEDERAIS. COM SERVIÇO DE DESENVOLVIMENTO E/OU ALTERAÇÃO DE ARTE POR PARTE DA CONTRATADA, QUE DEVE SER APROVADA ANTES DA IMPRESSÃO DO MATERIAL, A PARTIR DAS DIRETRIZES COMUNICADAS PELO SOLICITANTE.
89	UNIDADE	PLACA EM METAL. (INDICATIVA). CHAPA 14, DE 1 ½ POLEGADA, MEDINDO 200X100CM, FABRICADA EM CHAPA DE AÇO GALVANIZADA, DOIS POSTES DE SUSTENTAÇÃO TIPO TUBO GALVANIZADO, FIXAÇÃO DA PLACA NOS POSTES COM PARAFUSOS TIPO FRANCÊS GALVANIZADO, COM TEXTOS E IMAGENS REFLETIVAS, PINTADOS COM TINTA AUTOMOTIVA, COM TEXTOS E IMAGENS REFLETIVAS, PINTADOS COM TINTA AUTOMOTIVA, SEGUINDO O PADRÃO GRÁFICO DOS INSTITUTOS FEDERAIS. COM SERVIÇO DE DESENVOLVIMENTO E/OU ALTERAÇÃO DE ARTE POR PARTE DA CONTRATADA, QUE DEVE SER APROVADA ANTES DA IMPRESSÃO DO MATERIAL, A PARTIR DAS DIRETRIZES COMUNICADAS PELO SOLICITANTE.
90	UNIDADE	PLACA EM METAL. (INDICATIVA). VAGA ESPECIAL DE ESTACIONAMENTO, EM METAL, CHAPA 14, MEDINDO 0,50 M DE LARGURA E 0,70 M DE ALTURA, COM TEXTOS E IMAGENS REFLETIVAS, PINTADOS COM TINTA AUTOMOTIVA, COM ESCRITA: VAGA EXCLUSIVA - PESSOAS COM NECESSIDADES ESPECIAIS. SEGUINDO O PADRÃO DA NBR 9050:2004. COM SERVIÇO DE DESENVOLVIMENTO E/OU ALTERAÇÃO DE ARTE POR PARTE DA CONTRATADA, QUE DEVE SER APROVADA ANTES DA IMPRESSÃO DO MATERIAL, A PARTIR DAS DIRETRIZES COMUNICADAS PELO SOLICITANTE.
91	UNIDADE	PLACA EM PVC – TIPO 1. PLACA INDICATIVA EM PVC, MEDINDO 30CMX10CM, ESPESSURA MÍNIMA 4 MM, COM DISPOSITIVO PARA FIXAÇÃO PARALELA A PORTA POR PARAFUSO E BUCHA. 4X0 CORES, COM TEXTO E IMAGEM. DEVERÃO SER FORNECIDOS OS PARAFUSOS E BUCHAS PARA FIXAÇÃO. COM SERVIÇO DE DESENVOLVIMENTO E/OU ALTERAÇÃO DE ARTE POR PARTE DA CONTRATADA, QUE DEVE SER APROVADA ANTES DA IMPRESSÃO DO MATERIAL, A PARTIR DAS DIRETRIZES COMUNICADAS PELO SOLICITANTE. PEDIDO MÍNIMO 10.
92	UNIDADE	PLACA EM PVC – TIPO 2. PLACA INDICATIVA EM PVC, MEDINDO 30CMX10CM, ESPESSURA MÍNIMA 5 MM, COM DISPOSITIVO PARA FIXAÇÃO PERPENDICULAR A PORTA POR PARAFUSO E BUCHA. 4X0 CORES, COM TEXTO E IMAGEM. DEVERÃO SER FORNECIDOS OS PARAFUSOS E BUCHAS PARA FIXAÇÃO. COM SERVIÇO DE DESENVOLVIMENTO E/OU ALTERAÇÃO DE ARTE POR PARTE DA CONTRATADA, QUE DEVE SER APROVADA ANTES DA IMPRESSÃO DO MATERIAL, A PARTIR DAS DIRETRIZES COMUNICADAS PELO SOLICITANTE. PEDIDO MÍNIMO 10.
93	UNIDADE	PLACA EM PVC. INDICATIVA DE ACESSIBILIDADE. PLACA EM PVC MEDINDO 14X14CM E ESPESSURA 2 MM. COM DISPOSITIVO PARA FIXAÇÃO EM PAREDE, COM PARAFUSO A BUCHA, 4X0 CORES, COM TEXTO E IMAGEM SEGUINDO O PADRÃO GRÁFICO DA NBR 9050:2004. COM SERVIÇO DE DESENVOLVIMENTO E/OU ALTERAÇÃO DE ARTE POR PARTE DA CONTRATADA, QUE DEVE SER APROVADA ANTES DA IMPRESSÃO DO MATERIAL, A PARTIR DAS DIRETRIZES COMUNICADAS PELO SOLICITANTE. PEDIDO MÍNIMO 10.
94	UNIDADE	PLACA EM PVC. (INDICATIVA). MEDINDO 100X20CM, ESPESSURA MÍNIMA 5 MM, COM DISPOSITIVO PARA FIXAÇÃO EM PAREDE POR PARAFUSO E BUCHA, 4X0 CORES, COM TEXTO E IMAGEM. COM SERVIÇO DE DESENVOLVIMENTO E/OU ALTERAÇÃO DE ARTE POR PARTE DA CONTRATADA, QUE DEVE SER APROVADA ANTES DA IMPRESSÃO DO MATERIAL, A PARTIR DAS DIRETRIZES COMUNICADAS PELO SOLICITANTE. PEDIDO MÍNIMO 10.
95	UNIDADE	PLACA EM PVC. (INDICATIVA). MEDINDO 25CMX15CM, ESPESSURA MÍNIMA 5 MM, COM DISPOSITIVO PARA FIXAÇÃO PARALELA A PORTA POR PARAFUSO E BUCHA. 4X0 CORES, COM TEXTO E IMAGEM. COM SERVIÇO DE ARTE. COM SERVIÇO DE DESENVOLVIMENTO E/OU ALTERAÇÃO DE ARTE POR PARTE DA CONTRATADA, QUE DEVE SER APROVADA ANTES DA IMPRESSÃO DO MATERIAL, A PARTIR DAS DIRETRIZES COMUNICADAS PELO SOLICITANTE. PEDIDO MÍNIMO 10.
96	UNIDADE	PLACA EM PVC. (INDICATIVA). MEDINDO 25X15CM, ESPESSURA MÍNIMA 5 MM, COM DISPOSITIVO PARA FIXAÇÃO PERPENDICULAR A PORTA POR PARAFUSO E BUCHA. 4X4 CORES, COM TEXTO E IMAGEM, COM SERVIÇO DE ARTE. COM SERVIÇO DE DESENVOLVIMENTO E/OU ALTERAÇÃO DE ARTE POR PARTE DA CONTRATADA, QUE DEVE SER APROVADA ANTES DA IMPRESSÃO DO MATERIAL, A PARTIR DAS DIRETRIZES COMUNICADAS PELO SOLICITANTE. PEDIDO MÍNIMO 10.
97	UNIDADE	PLACA EM PVC. IDENTIFICAÇÃO DE SALAS INTERNAS PARA PADRONIZAÇÃO PREDIAL, EM CHAPA ACRÍLICA 4 MM DE ESPESSURA, COM ADESIVO DE AÇO ESCOVADO SOBRE O PVC, COM ACESSÓRIOS DE FIXAÇÃO DAS PLACAS EM PAREDE DE ALVENARIA. SUJEITO A APROVAÇÃO POR PARTE DA INSTITUIÇÃO. TAMANHO: 40X16 CM. GARANTIA MÍNIMA DE 1 ANO DO PRODUTO E SERVIÇO. COM SERVIÇO DE DESENVOLVIMENTO E/OU ALTERAÇÃO DE ARTE POR PARTE DA CONTRATADA, QUE DEVE SER APROVADA ANTES DA IMPRESSÃO DO MATERIAL, A PARTIR DAS DIRETRIZES COMUNICADAS PELO SOLICITANTE. PEDIDO MÍNIMO DE 10.
98	M²	PLACA EM PVC RÍGIDO. ESPESSURA MÍNIMA: 2 MM. APLICAÇÃO DE ADESIVO (4X0) NO MESMO FORMATO. COM SERVIÇO DE DESENVOLVIMENTO E/OU ALTERAÇÃO DE ARTE POR PARTE DA CONTRATADA, QUE DEVE SER APROVADA ANTES DA IMPRESSÃO DO MATERIAL, A PARTIR DAS DIRETRIZES COMUNICADAS PELO SOLICITANTE.
99	UNIDADE	PLACA INDICATIVA DE ESTACIONAMENTO PARA MOTOS. PLACA CONFECCIONADA EM AÇO GALVANIZADO, COM ADESIVO REFLETIVO. VERSO DA PLACA PINTURA EM PRETO FOSCO. ESPESSURA MÍNIMA DE 1,25 MM. FUNDO BRANCO. MEDINDO 40CMX60CM. COR BRANCA COM LETRAS E BORDA EM COR AZUL, COM FIGURA ILUSTRATIVA E INDICATIVA DE: ESTACIONAMENTO PARA MOTOS. DEVERÁ SER FORNECIDA, COM SUPORTE EM MADEIRA DE LEI MEDINDO 10X10 CM. COM SERVIÇO DE DESENVOLVIMENTO E/OU ALTERAÇÃO DE ARTE POR PARTE DA CONTRATADA, QUE DEVE SER APROVADA ANTES DA IMPRESSÃO DO MATERIAL, A PARTIR DAS DIRETRIZES COMUNICADAS PELO SOLICITANTE.
100	UNIDADE	PORTA BANNER EM L. MATERIAL: ALUMÍNIO. MEDIDAS APROXIMADAS DE: 90 CM LARGURA X200CM ALTURA X 57 CM PROFUNDIDADE. PESO: 0,5 KG. PEDIDO MÍNIMO 5.
101	UNIDADE	PORTA BANNER RETRÁTIL. COM TRIPÉ ARTICULADO, COM GARRA, ALTURA MÁXIMA DO BANNER DE 1,80 ATÉ 2,00 M DE ALTURA, EM 1 OU 2 ESTÁGIOS. MATERIAL: ALUMÍNIO. PEDIDO MÍNIMO 20.
102	UNIDADE	PORTA-FOLDER. (EVENTOS). PORTA FOLDER COM 4 POSIÇÕES, NO FORMATO 210X297MM. ESTRUTURA EM FERRO E ACRÍLICO, DOBRÁVEL, CASE DE NYLON. MONTAGEM SEM AUXÍLIO DE FERRAMENTAS. DIMENSÕES (CM) APROXIMADAS DE 25X32X150 (L X A X P) ARTE: CECOM/REITORIA. PEDIDO MÍNIMO: 02
103	UNIDADE	SACOLA ECOLÓGICA. TECIDO 100% ALGODÃO CRU 160 G/M². TAMANHO: 40X 48X 5 CM, FUNDO DE 10 CM LARGURA. PERSONALIZAÇÃO SILKSCREEN 4X0 CORES NAS FACES EXTERNAS, COM TAMANHO MÍNIMO DE 35X35CM. ACABAMENTO: ALÇA TIRACOLO ALGODÃO TRANÇADO, COSTURAS REFORÇADAS, BOTÃO EM PLÁSTICO COR BRANCO. COM SERVIÇO DE DESENVOLVIMENTO E/OU ALTERAÇÃO DE ARTE POR PARTE DA CONTRATADA, QUE DEVE SER APROVADA ANTES DA IMPRESSÃO DO MATERIAL, A PARTIR DAS DIRETRIZES COMUNICADAS PELO SOLICITANTE. PEDIDO MÍNIMO 100.
104	UNIDADE	BLOCO DE ANOTAÇÕES. TAMANHO: 14,5X21 CM. PAPEL RECICLADO, COM CAPA DURA (PAPELÃO DURO). COM 50 FOLHAS, 75 G/M². COR CAPA: 4X0. COR MIOLO: 1X0. ACABAMENTO: ESPIRAL LOCALIZADO NA PARTE SUPERIOR HORIZONTAL. COM SERVIÇO DE DESENVOLVIMENTO E/OU ALTERAÇÃO DE ARTE POR PARTE DA CONTRATADA, QUE DEVE SER APROVADA ANTES DA IMPRESSÃO DO MATERIAL, A PARTIR DAS DIRETRIZES COMUNICADAS PELO SOLICITANTE. PEDIDO MÍNIMO 100.
105	UNIDADE	TROFÉU ACRÍLICO 1. TROFÉU EM ACRÍLICO CRISTAL. DIMENSÃO: 25X16X1CM (A X L X E). COM BASE MONTADA DE ACRÍLICO, DIMENSÃO: 24X8X1,5 CM (C X L X E). MATERIAL BASE: ACRÍLICO CRISTAL. IMPRESSÃO: COM ADESIVO RESINADO NA FRENTE COR 4X0. FORMATO: RECORTADO. COM SERVIÇO DE DESENVOLVIMENTO E/OU ALTERAÇÃO DE ARTE POR PARTE DA CONTRATADA, QUE DEVE SER APROVADA ANTES DA IMPRESSÃO DO MATERIAL, A PARTIR DAS DIRETRIZES COMUNICADAS PELO SOLICITANTE. PEDIDO MÍNIMO 1.
106	UNIDADE	TROFÉU ACRÍLICO 2. TROFÉU EM ACRÍLICO CRISTAL. DIMENSÃO 20X15X1 CM (A X L X E) COM BASE MONTADA DE ACRÍLICO. DIMENSÃO 18X8X1,5 (C X L X E). MATERIAL BASE: ACRÍLICO CRISTAL. FORMATO: RECORTADO. GRAVAÇÃO DIGITAL UV. CORES: 4X0, PODENDO INSERIR LOGOMARCA. COM SERVIÇO DE DESENVOLVIMENTO E/OU ALTERAÇÃO DE ARTE POR PARTE DA CONTRATADA, QUE DEVE SER APROVADA ANTES DA IMPRESSÃO DO MATERIAL, A PARTIR DAS DIRETRIZES COMUNICADAS PELO SOLICITANTE. PEDIDO MÍNIMO 1.
107	UNIDADE	PLACA TÁTIL. ACRÍLICO EM ALTO-RELEVO E EM BRAILLE. DESCRIÇÃO: PROJETO E EXECUÇÃO DE PLACA DE SINALIZAÇÃO VISUAL/TÁTIL PARA PORTAS. MATERIAL: ACRÍLICO. CANTOS ARREDONDADOS. MEDIDA PADRÃO DE 20X8CM, PODENDO VARIAR +/- 10CM NAS DUAS DIMENSÕES, PARA SE ADEQUAR AO TEXTO NECESSÁRIO. ESPESSURA: 4MM. CORES DAS LETRAS EM ALTO-RELEVO 1MM: BRANCO, PRETO, VERMELHO OU VERDE. COR DO TEXTO CORRESPONDENTE EM BRAILLE COM DOTS (CONFORME NORMA ABNT NBR 9050/04): INOX. FUNDO DA PLACA: BRANCO, PRETO, VERDE, VERMELHO OU CRISTAL. SUJEITO À APROVAÇÃO DA CONTRATANTE, E POSTERIOR EXECUÇÃO. FIXAÇÃO: FITA ADESIVA DUPLA FACE.
108	UNIDADE	FOLDER 22X48 (ABERTO). 1 DOBRA; LOMBADA. PAPEL 300G. 4/4 CORES. BOLSA CANGURU INTERNA. ACABAMENTO: CORTE FACA PERSONALIZADA; VINCO; LAMINAÇÃO FOSCA; MONTAGEM DE BOLSAS, COLA. ENCARTE INTERNO: COUCHÊ 170G; 20X19; 4/4 CORES. ACABAMENTO: ENCARTAR. QUANTIDADE DE 16 FOLHAS DE ENCARTE PARA CADA FOLDER.
109	UNIDADE	PLACA FOTOLUMINESCENTE. FABRICADA EM PVC, ANTICHAMAS, IMPRESSA PELO SISTEMA SILK SCREEN, PARA IDENTIFICAÇÃO DE EXTINTORES DE INCÊNDIO DO TIPO AP, (ÁGUA PRESSURIZADA), PQS (PÓ QUÍMICO) E CO2(GÁS CARBÔNICO). ATENDENDO A NBR 13434 (SINALIZAÇÃO DE SEGURANÇA CONTRA INCÊNDIO E PÂNICO – SÍMBOLOS E SUAS FORMAS, DIMENSÕES E CORES). COM FITA DUPLA FACE (TESA ALEMÃ). ESPESSURA DE 2MM E MEDIDA 21 X 21CM.
110	UNIDADE	PLACA FOTOLUMINESCENTE. FABRICADA EM PVC, ANTICHAMAS, IMPRESSA PELO SISTEMA SILK SCREN, PARA IDENTIFICAÇÃO DE ROTAS DE FUGA, ATENDENDO A NBR 13434 (SINALIZAÇÃO DE SEGURANÇA CONTRA INCÊNDIO E PÂNICO – SÍMBOLOS E SUAS FORMAS, DIMENSÕES E CORES). INDICAÇÃO DE FUGA NO INTERIOR DAS ESCADAS, INDICANDO DIREITA OU ESQUERDA, SUBINDO OU DESCENDO. SIMBOLO RETANGULAR, FUNDO VERDE E PICTOGRAMA FOTOLUMINESCENTE. COM FITA DUPLA FACE (TESA ALEMÃ). ESPESSURA DE 2MM COM MEDIDA 12,0 X 22CM.
111	UNIDADE	PLACA FOTOLUMINESCENTE. FABRICADA EM PVC ANTICHAMAS, IMPRESSA PELO SISTEMA SILK SCREN, UTILIZADA PARA IDENTIFICAÇÃO DE ROTA DE FUGA ATENDENDO A NBR 13434 (SINALIZAÇÃO DE SEGURANÇA CONTRA INCÊNDIO E PÂNICO – SÍMBOLOS E SUAS FORMAS, DIMENSÕES E CORES). INDICAÇÃO DE SENTIDO, INDICANDO DIREITA OU ESQUERDA. SÍMBOLO RETANGULAR, FUNDO VERDE E PICTOGRAMA FOTOLUMINESCENTE. COM FITA DUPLA FACE (TESA ALEMÃ). ESPESSURA DE 2MM COM MEDIDA 12,0 X 22CM.
112	UNIDADE	PLACA FOTOLUMINESCENTE. FABRICADA EM PVC, ANTICHAMAS, IMPRESSA PELO SISTEMA SILK SCREN, UTILIZADA PARA ROTA DE FUGA ATENDENDO A NBR 13434 (SINALIZAÇÃO DE SEGURANÇA CONTRA INCÊNDIO E PÂNICO – SÍMBOLOS E SUAS FORMAS, DIMENSÕES E CORES). INDICAÇÃO: ABRIGO DE MANGUEIRA E HIDRANTE. SÍMBOLO QUADRADO, FUNDO VERMELHO E PICTOGRAMA FOTOLUMINESCENTE. COM FITA DUPLA FACE (TESA ALEMÃ). ESPESSURA DE 2MM COM MEDIDA 15 X 15CM.
113	UNIDADE	PLACA FOTOLUMINESCENTE. FABRICADA EM PVC, ANTICHAMAS, IMPRESSA PELO SISTEMA SILK SCREN, UTILIZADA PARA INFORMAR A QUANTIDADE MÁXIMA EM LOCAIS DE REUNIÃO PÚBLICA, ATENDENDO A NBR 13434(SINALIZAÇÃO DE SEGURANÇA CONTRA INCÊNDIO E PÂNICO – SÍMBOLOS E SUAS FORMAS, DIMENSÕES E CORES). SÍMBOLO RETANGULAR, FUNDO VERDE. COM FITA DUPLA FACE (TESA ALEMÃ). ESPESSURA 2MM E COM MEDIDA DE 25X10CM.
114	UNIDADE	PLACA FOTOLUMINESCENTE. FABRICADA EM PVC, ANTICHAMAS, IMPRESSA PELO SISTEMA SILK SCREN, UTILIZADA PARA IDENTIFICAÇÃO SAÍDA, ATENDENDO A NBR 13434 (SINALIZAÇÃO DE SEGURANÇA CONTRA INCÊNDIO E PÂNICO – SÍMBOLOS E SUAS FORMAS, DIMENSÕES E CORES). INDICAÇÃO DE SENTIDO, INDICANDO DIREITA OU ESQUERDA. SÍMBOLO RETANGULAR, FUNDO VERDE E PICTOGRAMA FOTOLUMINESCENTE. COM FITA DUPLA FACE (TESA ALEMÃ). ESPESSURA DE 2MM COM MEDIDA 12,0 X 22CM.
115	UNIDADE	PLACA FOTOLUMINESCENTE. FABRICADA EM PVC, ANTICHAMAS, IMPRESSA PELO SISTEMA SILK SCREN, UTILIZADA PARA IDENTIFICAÇÃO SAÍDA ATENDENDO A NBR 13434 (SINALIZAÇÃO DE SEGURANÇA CONTRA INCÊNDIO E PÂNICO – SÍMBOLOS E SUAS FORMAS, DIMENSÕES E CORES). INDICAÇÃO DE SENTIDO, INDICANDO SAÍDA. SÍMBOLO RETANGULAR, FUNDO VERDE E PICTOGRAMA FOTOLUMINESCENTE. COM FITA DUPLA FACE (TESA ALEMÃ). ESPESSURA DE 2MM, COM MEDIDA 12,0 X 22CM.
116	UNIDADE	CAPACHOS. MATERIAL VINIL, DIMENSÕES 150 X 60 CM, BASE ANTIDERRAPANTE, MATERIAL DE FÁCIL HIGIENIZAÇÃO, VULCANIZADO (A ESCRITA É FEITA COM O PRÓPRIO MATERIAL E COLADO ATRAVÉS DO PROCESSO DE VULCANIZAÇÃO, DANDO MAIS DURABILIDADE A PERSONALIZAÇÃO). PINTURA E LOGO NAS CORES PADRÕES DO IFC.
117	KIT COM 100	CARTÃO DE VISITA. COM LOGO SEM NOME. PAPEL RECICLADO DE APARAS DE PAPÉIS PRÉ E PÓS CONSUMO 240 G/M² OU GRAMATURA SUPERIOR. TAMANHO: 5X9 CM. COR: 4X0. ACABAMENTO: LAMINAÇÃO BOPP. ACONDICIONAMENTO: KITS DE 100 CARTÕES. COM SERVIÇO DE DESENVOLVIMENTO E/OU ALTERAÇÃO DE ARTE POR PARTE DA CONTRATADA, QUE DEVE SER APROVADA ANTES DA IMPRESSÃO DO MATERIAL, A PARTIR DAS DIRETRIZES COMUNICADAS PELO SOLICITANTE. PEDIDO MÍNIMO 2 KITS
118	UNIDADE	PORTA CARTÃO DE VISITA. EM METAL, IMPRESSÃO DA LOGO A LEISER, TAMANHO 10X7X2 CM, SUPORTA NO MÍNIMO 20 CARTÕES.
119	UNIDADE	CRACHÁS DE IDENTIFICAÇÃO COM IMPRESSÃO DE DADOS FIXOS E VARIÁVEIS, EM PVC, MEDINDO 54 X 86 MILÍMETROS, CONTENDO CORDÕES DE TECIDO, PERSONALIZADO DE ACORDO COM A IDENTIDADE DO INSTITUTO, COM 80 CM DE COMPRIMENTO E 01 CM DE LARGURA, ACABAMENTO EM METAL E COM PRESILHA (DE METAL TIPO JACARÉ), COM MEDIDA APROXIMADA DE 45 MM PARA PRENDER O CRACHÁ E PORTA CRACHÁ VERTICAL COR LEITOSA EM PLÁSTICO RESISTENTE E DURO. MEDIDAS APROXIMADAS DE 58 X 99 MM, COM FURO NA PARTE SUPERIOR PARA ENCAIXE DA PRESILHA, FORMANDO UM CONJUNTO PERFEITO.
120	UNIDADE	PLACA DE SINALIZAÇÃO EM AÇO INOX, COM ALTO RELEVO, INDICAÇÃO EM BRAILE E PINTURA PARA AMBIENTES 25 CM X 15 CM

## TI
Objeto:		TI (Consumíveis e Permanentes)
Campus Gerenciador:		Reitoria

Item Lista de Compras	Unidade de Medida	Descrição
1	UNIDADE	ADAPTADOR CONVERSOR DISPLAYPORT X HDMI, INTERFACES E CONEXÕES: 01 X HDMI (FÊMEA) 01 X DISPLAYPORT (MACHO), ALIMENTADA POR UMA FONTE DISPLAYPORT, SUPORTANDO A TRANSMISSÃO DE ATÉ 8.64 GIGABITS, PERMITE O USO DE RESOLUÇÕES DE ATÉ 2560×1600 (COM 60 HZ). O PRODUTO DEVERÁ SER NOVO.
2	UNIDADE	ADAPTADOR EMENDA DB 15 VGA FÊMEA X FÊMEA PARA CABOS VGA. O PRODUTO DEVERÁ SER NOVO
3	UNIDADE	CABO ADAPTADOR DMS 59 X 2 VGA, CONECTORES: 01 X DMS-59 PINOS MACHO, 02 X DB 15 VGA FÊMEAS, O PRODUTO DEVERÁ SER NOVO.
4	UNIDADE	BATERIA COMPATÍVEL COM NOTEBOOK HP PROBOOK 4430S, COM NO MÍNIMO 6 CÉLULAS, CORRENTE MÍNIMA DE 4.400 MAH, LI-ION, COM PROTEÇÃO PARA SOBRECARGA, PROTEÇÃO PARA EXCESSO DE CORRENTE, PROTEÇÃO CONTRA EXCESSO DE TENSÃO, PROTEÇÃO PARA EXCESSO DE TEMPERATURA. O PRODUTO DEVERÁ SER NOVO.
5	UNIDADE	BATERIA COMPATÍVEL COM NOTEBOOK MODELO HP 430 NOTEBOOK PC, COM NO MÍNIMO 6 CÉLULAS, CORRENTE MÍNIMA DE 4.400 MAH, LI-ION, COM PROTEÇÃO PARA SOBRECARGA, PROTEÇÃO PARA EXCESSO DE CORRENTE, PROTEÇÃO CONTRA EXCESSO DE TENSÃO, PROTEÇÃO PARA EXCESSO DE TEMPERATURA. O PRODUTO DEVERÁ SER NOVO.
6	UNIDADE	BATERIA COMPATÍVEL COM NOTEBOOK DELL LATITUDE E6330, COM NO MÍNIMO 6 CÉLULAS, CORRENTE MÍNIMA DE 4.400 MAH, LI-ION, COM PROTEÇÃO PARA SOBRECARGA, PROTEÇÃO PARA EXCESSO DE CORRENTE, PROTEÇÃO CONTRA EXCESSO DE TENSÃO, PROTEÇÃO PARA EXCESSO DE TEMPERATURA. O PRODUTO DEVERÁ SER NOVO.
7	UNIDADE	CONVERSOR DE VGA PARA HDMI, CONVERSOR COMPACTO, ALIMENTAÇÃO VIA USB, ENTRADA DSUB 15 PINOS MACHO, SAÍDA HDMI FÊMEA, RESOLUÇÃO DE 1080P. O PRODUTO DEVERÁ SER NOVO.
8	UNIDADE	CABO DE FORÇA TRIPOLAR PARA LIGAR A FONTE DO COMPUTADOR À REDE ELÉTRICA, 10 AMPERES, COM 3 METROS DE COMPRIMENTO, NOVO PADRÃO BRASILEIRO, BITOLA DE 3 X 0,75 MM2 COM PLUGUES 2P+T DE 10 AMPERES, CERTIFICADO PELO IMETRO. O PRODUTO DEVERÁ SER NOVO.
9	UNIDADE	CABO DE FORÇA TRIPOLAR PARA LIGAR FONTE DE COMPUTADOR À REDE ELÉTRICA, 20 AMPERES, COM 1,5 METROS DE COMPRIMENTO, NOVO PADRÃO BRASILEIRO, BITOLA DE 3 X 2,50 MM2 COM PLUGUES 2P+T DE 20 AMPERES, CERTIFICADO PELO IMETRO. O PRODUTO DEVERÁ SER NOVO.
10	UNIDADE	CABO DE REDE UTP AZUL, CATEGORIA 6, NÃO BLINDADO, CAIXA COM 305 METROS. / MATERIAL CONDUTOR: FIO SÓLIDO DE COBRE NÚ, DIÂMETRO DE 23 AWG, COBERTO POR POLIETILENO TERMOPLÁSTICO ADEQUADO, TRANÇADOS EM 4 PARES. CAPA EXTERNA EM PVC COM RETARDÂNCIA A CHAMAS. MARCAÇÃO SEQUENCIAL MÉTRICA DECRESCENTE, ACONDICIONADO EM CAIXA DE PAPELÃO. / ATENDER AS APLICAÇÕE DOS PADRÕES IEEE 802.3 AF E IEEE 802.3 AT. / ATENDER AS NORMAS: ANSI/TIA-568-C.2 E SEUS COMPLEMENTOS, ISO/IEC 11801, UL 444, ABNT NBR 14703 E ABNT NBR 14705. O PRODUTO DEVERÁ SER NOVO.
11	UNIDADE	CABO DE REDE UTP VERMELHO, CATEGORIA 6, NÃO BLINDADO, CAIXA COM 305 METROS. / MATERIAL CONDUTOR: FIO SÓLIDO DE COBRE NÚ, DIÂMETRO DE 23 AWG, COBERTO POR POLIETILENO TERMOPLÁSTICO ADEQUADO, TRANÇADOS EM 4 PARES. CAPA EXTERNA EM PVC COM RETARDÂNCIA A CHAMAS. MARCAÇÃO SEQUENCIAL MÉTRICA DECRESCENTE, ACONDICIONADO EM CAIXA DE PAPELÃO. / ATENDER AS APLICAÇÕE DOS PADRÕES IEEE 802.3 AF E IEEE 802.3 AT. / ATENDER AS NORMAS: ANSI/TIA-568-C.2 E SEUS COMPLEMENTOS, ISO/IEC 11801, UL 444, ABNT NBR 14703 E ABNT NBR 14705. O PRODUTO DEVERÁ SER NOVO.
12	UNIDADE	CABO DE VÍDEO HDMI VERSÃO 2.0: CONECTORES E PINOS BANHADOS A OURO HDMI X HDMI (MACHO X MACHO). COMPRIMENTO: 20,00M, BLINDADO CONTRA INTERFERENCIAS EXTERNAS, SUPORTAR NO MÍNIMO AS RESOLUÇÃO: 720P, 1080I E 1080P. O PRODUTO DEVERÁ SER NOVO.
13	UNIDADE	CABO DE VÍDEO VGA, COMPRIMENTO: 1,5 METROS. CABO VGA 28 AWG COMPATÍVEL COM MONITORES E PROJETORES, TERMINAIS/CONEXÕES VGA MACHO (15 PINOS) X VGA MACHO (15 PINOS); POSSUIR DOIS FILTROS ANTI-RUÍDOS, COR: PRETA. O PRODUTO DEVERÁ SER NOVO.
14	UNIDADE	CABO DE VÍDEO VGA BLINDADO, COMPRIMENTO: 10 METROS. CABO VGA BLINDADO COMPATÍVEL COM MONITOR LCD PC TV PROJETOR, TERMINAIS/CONEXÕES VGA MACHO (15 PINOS) X VGA MACHO (15 PINOS); POSSUIR DOIS FILTROS ANTI-RUÍDOS, COR: PRETA. O PRODUTO DEVERÁ SER NOVO.
15	UNIDADE	CABO DISPLAYPORT MACHO X HDMI MACHO, COMPRIMENTO: 1,80 METROS, COMPATÍVEL COM TODOS AS VERSÕES DE DISPLAYPORT E TODAS AS VERSÕES DE HDMI; SUPORTA SINAIS DE RESOLUÇÃO: 480I, 480P, 720P, 1080I E 1080P. O PRODUTO DEVERÁ SER NOVO.
16	UNIDADE	CABO DE VÍDEO HDMI VERSÃO 1.4: CONECTORES E PINOS BANHADOS A OURO HDMI X HDMI (MACHO X MACHO). COMPRIMENTO: 2 METROS, BLINDADO CONTRA INTERFERENCIAS EXTERNAS, SUPORTAR A RESOLUÇÃO FULL HD 1080. O PRODUTO DEVERÁ SER NOVO.
17	UNIDADE	CABO DE VÍDEO VGA 28 AWG PARA MONITOR HD15 MACHO X HD15 MACHO, DOIS FILTROS ANTI-RUÍDO, COMPRIMENTO MÍNIMO: 3 METROS; O.D. 6MM; RESOLUÇAO 2048X1536PX; FREQUENCIA 85HZ; BLINDADO.
18	UNIDADE	CABO HDMI MACHO X HDMI FÊMEA EXTENSOR 4K HDR; COMPRIMENTO MÍNIMO DE 2 METROS; VERSÃO HDMI 2.0 COMPATÍVEL COM TECNOLOGIA 3D; SUPORTA AS RESOLUÇÕES DE VÍDEO 480P, 720P, 1080P, 3D E 4K; 4K@50/60HZ 2160P: ATÉ 4X MAIS DETALHES QUE 1080P; DUAL VIEW: 2 FLUXOS DE VÍDEO SIMULTÂNEOS; TRANSMISSÃO DE 4 CANAIS DE ÁUDIO SIMULTÂNEOS; SOM IMERSIVO COM ATÉ 32 CANAIS DE ÁUDIO; SOM PERFEITO: FREQUÊNCIA DE ÁUDIO ATÉ 1536KHZ.
19	UNIDADE	CABO HDMI 20 METROS FULLHD 1080P MACHO X MACHO; COMPRIMENTO MÍNIMO: 40 METROS; COMPATÍVEL COM VERSÃO HDMI 1.0, 1.1, 1.2 E A MAIS NOVA 1; SUPORTA SINAIS DE RESOLUÇÃO: 480I, 480P, 720P, 1080I E 1080P; ALTA VELOCIDADE, REDE BI-DIRECIONAL DE ATÉ 100 MBPS; SUPORTA RESOLUÇÕES ACIMA DE 1080P HD E DEEP COLOR; ATÉ 10,2 GBPS DE LARGURA DE BANDA DE 340 MHZ; TOTALMENTE BLINDADO PARA REDUZIR EMI.
20	UNIDADE	CABO USB PARA USB CABO USB X USB MACHO 1,8 METROS, MODELO USB A/A, COR PRETO.
21	UNIDADE	CABO: MINI HDMI X HDMI (MACHO X MACHO). COMPRIMENTO MÍNIMO: 2,00 METROS; COMPATÍVEL COM TODAS AS VERSÕES DE HDMI. TERMINAIS DOURADOS, O QUE PROPORCIONA MELHOR CONDUTIBILIDADE ELÉTRICA E CONSEQUENTEMENTE MELHOR QUALIDADE NO SINAL. CABO MULTIMEDIA DE ALTA DEFINIÇÃO. CONEXÃO: HDMI. TERMINAÇÃO: TERMINAL HDMI MACHO NAS DUAS PONTAS DOURADAS. SUPORTA SINAIS DE RESOLUÇÃO: 480I, 480P, 720P, 1080I E 1080P.
22	UNIDADE	CARTÃO DE MEMÓRIA MICRO SD COM CAPACIDADE DE 8GB PARA CAPTURAR, TRANSPORTAR E ARMAZENAR, CONTENDO ADAPTADOR SD NA EMBALAGEM E COMPATÍVEL COM WINDOWS E LINUX E MACOS; COMPATÍVEL COM USB 2.0 E 3.0; TAXA DE GRAVAÇÃO MÍNIMA: 3 MB/S; TAXA DE LEITURA MÍNIMA: 10MB/S; CLASSE: 4
23	UNIDADE	CARTÃO DE MEMÓRIA MICRO SD COM CAPACIDADE DE 16GB PARA CAPTURAR, TRANSPORTAR E ARMAZENAR, CONTENDO ADAPTADOR SD NA EMBALAGEM E COMPATÍVEL COM WINDOWS E LINUX E MACOS; COMPATÍVEL COM USB 2.0 E 3.0; TAXA DE GRAVAÇÃO MÍNIMA: 3 MB/S; TAXA DE LEITURA MÍNIMA: 10MB/S; CLASSE: 4
24	UNIDADE	CARTÃO MINI PCI TIPO IIIA; OPERANDO EM -95 DBM NO PADRÃO 802.11B, -90 DBM NO PADRÃO 802.11G E -88 DBM NO PADRÃO 802.11A; SUA FAIXA DE OPERAÇÃO COMPREENDE AS FREQUÊNCIAS DE 2412MHZ - 2462MHZ E 4920MHZ - 5825MHZ. COMPATÍVEL COM OS PADRÕES DE CRIPTOGRAFIA WPA, WPA2, WEP 64/128 BITS, TKIP E AES; FREQUÊNCIA DE 2.4GHZ E 5.8GHZ NO PADRÃO A/B/G.
25	UNIDADE	CARTÃO RFID PROGRAMÁVEL 13,56MHZ; MATERIAL: PVC (PROVA D’ÁGUA); ALCANCE: 10MM; MEMÓRIA: 1K BYTE EEPROM (768 BYTES LIVRES); DURABILIDADE DE ESCRITA: 100.000 CICLOS; PADRÃO ISO: ISO 14443 / 14443A
26	UNIDADE	CONECTOR RJ 45 CAT6 MACHO COM GUIA; COR: TRANSPARENTE; ROHS COMPLIANTL; TIPO: U/UTP; DIÂMETRO DO CONDUTOR: 26 A 22 AWG; 8 VIAS EM BRONZE FOSFOROSO COM 50ΜIN (1,27ΜM) DE OURO E 100ΜIN (2,54ΜM) DE NÍQUEL
27	UNIDADE	CONECTOR RJ45 CAT 6 FEMEA (KEYSTONE JACK); PERFORMANCE GARANTIDA PARA ATÉ 4 CONEXÕES EM CANAIS DE 100 METROS; SUPORTE A IEEE 802.3, 1000 BASE T, 1000 BASE TX, EIA/TIA-854, ANSI-EIA/TIA-862, ATM, VÍDEO, SISTEMAS DE AUTOMAÇÃO PREDIAL, 10G-BASE-T (TSB-155) TODOS OS PROTOCOLOS LAN ANTERIORES; VIAS DE CONTATO PRODUZIDAS EM BRONZE FOSFOROSO COM CAMADAS DE 2,54 M DE NÍQUEL E 1,27 M DE OURO; DISPONÍVEL EM PINAGEM T568A/B; TERMINAIS DE CONEXÃO EM BRONZE FOSFOROSO ESTANHADO, PADRÃO 110 IDC, PARA CONDUTORES DE 22 A 26 AWG.
28	UNIDADE	CONVERSOR DE MÍDIA GIGABIT MULTIMODO: 1 PORTA SC/UPC 1000M FÊMEA; 1 PORTA RJ 45 1000M (AUTO/MDI/MDIX) FÊMEA; LED INDICADORES: LIGADO, LINK RJ45, LINK FIBRA; FONTE DE ALIMENTAÇÃO EXTERNA BI-VOLT 100-240 VAC -50/60 HZ; DISTÂNCIA MÍNIMA DE ALCANCE DE 0.5 KM, SUPORTE AOS PADRÕES IEEE 802.3AB, IEEE 802.3Z, IEEE 802.3X; CABEAMENTO SUPORTADO 1000BASE-T CAT 5E, CAT 6; CABEAMENTO SUPORTADO 1000BASE-FX FIBRA MULTIMODO (MMF) DE ATÉ 550M METROS.
29	UNIDADE	ADAPTADOR SATA PARA USB 3.0 HD 2,5; TAXA DE TRANSFERÊNCIA DE SUPER VELOCIDADE DE ATÉ 5GB/S (MÁXIMA) 480MBP/SEG; SUPORTA HOTSWAP E FUNÇÃO PLUG AND PLAY; COMPATÍVEL PARA AS VERSÕES DE PORTAS USB (1,0/1,1/2.0/3.0) E DISCOS RÍGIDOS SATA (1,5GB/S); SUPORTE A SATA II. TAXA DE TRANSFERÊNCIA: SATA II (3GBPS) E SATA I (1.5GBPS); TIPO DE CONECTORES: DUAL PORT USB 3.0 E SATA 15 + 7 PINS; SUPORTA DISCO RÍGIDO DE ATÉ 2TB; NÃO HÁ NECESSIDADE DE ENERGIA EXTRA (SOMENTE 1 CABO USB COM FUNÇÃO DE DADOS E ALIMENTAÇÃO).
30	UNIDADE	CONVERSOR SERIAL DB9 PARA USB SUPORTAR INTERFACE RS232, ESTAR EM ACORDO COM O PADRÃO USB, SUPORTAR TAXA DE DADOS DE 230 KBPS, SER COMPATÍVEL COM SISTEMAS WINDOWS, LINUX E MAC OSX.
31	UNIDADE	CORDÃO ÓPTICO DUPLEX MONOMODO 9/125Μ LC/LC PC 2,5 METROS; CONECTORES DO TIPO LC/LC; RAIO DE CURVATURA 5 CENTÍMETROS; CAPA POLIMÉRICA DE COR AZUL; ELEMENTO DE TRAÇÃO: ARAMIDA; DIÂMETRO NÚCLEO/CASCA: 9/125 ΜM; COMPRIMENTO DE ONDA DE OPERAÇÃO: 1310NM E 1550NM
32	UNIDADE	CORDÃO ÓPTICO DUPLEX MONOMODO 9/125Μ LC/SC SPC 2,5 METROS; CONECTORES DO TIPO LC/SC; RAIO DE CURVATURA 5 CENTÍMETROS; CAPA POLIMÉRICA DE COR AZUL; ELEMENTO DE TRAÇÃO: ARAMIDA; DIÂMETRO NÚCLEO/CASCA: 9/125 ΜM; COMPRIMENTO DE ONDA DE OPERAÇÃO: 1310NM E 1550NM.
33	UNIDADE	CORDÃO ÓPTICO DUPLEX MONOMODO 9/125Μ SC-PC/SC-PC 2,5 METROS ; CONECTORES DO TIPO SC/SC; RAIO DE CURVATURA 5 CENTÍMETROS; CAPA POLIMÉRICA DE COR AZUL; ELEMENTO DE TRAÇÃO: ARAMIDA; DIÂMETRO NÚCLEO/CASCA: 9/125 ΜM; COMPRIMENTO DE ONDA DE OPERAÇÃO: 1310NM E 1550NM.
34	UNIDADE	DECAPADOR DE CABO UTP: CORPO INJETADO EM ABS. LÂMINAS EM AÇO INOXIDÁVEL. POSSUI BATENTE PARA CONTROLAR E AJUSTAR O TAMANHO DO FIO A SER DESENCAPADO. FÁCIL AJUSTE DOS CABOS A SEREM DESENCAPADOS. BOTÃO DE AJUSTE QUE REGULA A ALTURA DE DESENCAPE CONFORME O DIÂMETRO DO CABO DE REDE. DESENCAPA CABOS COAXIAIS RG59, RG6, RG7 E RG11, CABOS DE REDE UTP E CABOS DE TELEFONIA. CASSETE REVERSÍVEL. CORTA FIOS NÃO METÁLICOS.
35	UNIDADE	DISCO RÍGIDO COM CAPACIDADE DE 2 TB PARA DESKTOP, TAMANHO 3,5", 7200 RPM E TECNOLOGIA SATA 6GB/S, CACHE 64 MB.
36	UNIDADE	DISCO RÍGIDO SAS 4TB 7.200 RPM, HOT PLUG, 6GBPS, 3.5", COM GAVETA COMPATÍVEL COM OS SERVIDORES DELL POWEREDGE R710 (SERVICE TAG: DWLR5P1, FWLR5P1, FF301Q1, DF301Q1, HF301Q1, CF301Q1) E R730 (SERVICE TAG: 1CP12H2).
37	UNIDADE	DISCO RÍGIDO PARA SISTEMAS DE MONITORAMENTO, 4TB, 3.5", SATA 6GBPS, CACHE 64 MB, MBTF: 1 MILHÃO DE HORAS. GARANTIA DE 3 ANOS. DEVE SER DE LINHA ESPECÍFICA DO FABRICANTE PARA USO EM SISTEMAS DE SEGURANÇA ELETRÔNICA.
38	UNIDADE	DISCO RÍGIDO SAS HOT PLUG 2TB, 7200 RPM, 6GBPS, 3.5", COM GAVETA, COMPATÍVEL COM SERVIDOR DELL POWEREDGE R720 (SERVICE TAG: F6FW9X1 - SFS DGFW9X1 - SFS H0FPZ02 - SBS HG9V6W1 - ARA 3H9V6W1 - CAM 5B3B0Y1 - CAM 3B3B0Y1)
39	UNIDADE	DISCO RÍGIDO SATA 3 TB CAPACIDADE: 3000GB (3 TB) MEMÓRIA BUFFER: 64MB MÉTODO DE GRAVAÇÃO: PERPENDICULAR VELOCIDADE DE ROTAÇÃO: 7.200 RPM INTERFACE: SATA DE 6.0 GB/S TAXA DE TRANSFERÊNCIA: 300MB/S (3.0 GBPS) TEMPO DE ACESSO: 8.5MS HD SATA 3.5" GARANTIA DE 12 MESES.
40	UNIDADE	DISCO RÍGIDO SATA 500GB HD INTERNO PARA DESKTOP, 3.5”, INTERFACE SATA 6 GB/S, CAPACIDADE 500 GB; CACHE MÍNIMO DE 16 MB; RPM 7200.
41	UNIDADE	DISCO RÍGIDO SATA DESKTOP 3,5 7200RPM 6GB/S 1TB: DISCO RÍGIDO SATA, INTERNO PARA DESKTOP, 3.5”, 1TB; INTERFACE SATA III (6 GB/S), COMPATÍVEL COM VERSÕES ANTERIORES; CAPACIDADE 1TB; CACHE 64 MB; VELOCIDADE 7200RPM.
42	UNIDADE	SSD (SOLID STATE DRIVE) COM CAPACIDADE DE 240 GB, INTERFACE SATA III (6 GB/S), VELOCIDADE DE LEITURA MÍNIMA DE 530 MB/S, VELOCIDADE DE GRAVAÇÃO MÍNIMA DE 440 MB/S, FORMATO 2.5", GARATIA MÍNIMA DE 12 MESES. O PRODUTO DEVERÁ SER NOVO.
43	UNIDADE	ALICATE DE INSERÇÃO PUNCH DOWN, PARA UTILIZAÇÃO EM PATCH PANEL, KEYSTONE , CONECTORES RJ45 FÊMEAS, VOICE PANELS, INSERÇÃO DE CABO UTP CAT5/CAT5E/CAT6/CAT6A. POSSUIR REGULAGEM DE PRESSÃO. COM LAMINAS DESTACÁVEIS CONTENDO OS LADOS DE CORTE E NÃO CORTE . / O PRODUTO DEVERÁ SER NOVO.
44	UNIDADE	FITA (ABRAÇADEIRA) PARA FIXAÇÃO DE CABOS TIPO VELCRO OU SIMILAR, NA COR PRETA, DUPLA FACE (LADO MACHO ADERENTE AO LADO FÊMEA), LARGURA: 20MM, ROLO COM COMPRIMENTO MÍNIMO DE 10 METROS, EM TECIDO 100% POLIÉSTER, PARA ORGANIZAÇÃO DE FIOS E CABOS. PODE SER UTILIZADA REPETIDAS VEZES.
45	UNIDADE	FITAS TZE LAMINADAS PARA ROTULADOR BROTHER P-TOUCH OS CARTUCHOS DEVEM SER COMPATÍVEIS COM ROTULADOR BROTHER P-TOUCH - CARTUCHO DE FITA TÉRMICA - LARGURA DA ETIQUETA: 9MM - COMPRIMENTO DO ROLO (METROS): 8 - COR DA FITA BRANCA E LETRA PRETA; - PROTEÇÃO PARA USO EXTERNO E INTERNO;
46	UNIDADE	HEADSET PADRÃO GAMER; FALANTE 40MM, IMPEDÂNCIA 32 A, FREQUÊNCIA DE RESPOSTA: 20HZ-20000HZ, POTÊNCIA MEDIDA 20MW, SENSITIVIDADE 116DB±3DB, CONTROLE DE VOLUME, HASTE AJUSTÁVEL, PROTETOR DE OUVIDO EARPAD ALMOFADADO, MICRO FONE COM HASTE FLEXÍVEL; CONTROLE DE VOLUME E OPÇÃO DE MUTAR O MICROFONE NO CABO; CONECTORES P2 (CONECTORES INDIVIDUAIS FONE E MICROFONE); MICROFONE FLEXÍVEL; CABO DE NYLON; COMPRIMENTO DO CABO MÍNIMO: 120CM.
47	UNIDADE	HEADSET PADRÃO GAMER; FALANTE 40MM, IMPEDÂNCIA 32 A, FREQUÊNCIA DE RESPOSTA: 20HZ-20000HZ, POTÊNCIA MEDIDA 20MW, SENSITIVIDADE 116DB±3DB, CONTROLE DE VOLUME, HASTE AJUSTÁVEL, PROTETOR DE OUVIDO EARPAD ALMOFADADO, MICRO FONE COM HASTE FLEXÍVEL; CONTROLE DE VOLUME E OPÇÃO DE MUTAR O MICROFONE NO CABO; INTERFACE DO CONECTOR USB; MICROFONE FLEXÍVEL; CABO DE NYLON; COMPRIMENTO DO CABO MÍNIMO: 120CM.
48	UNIDADE	FONTE DE ALIMENTAÇÃO 320 WATTS, EFICIÊNCIA ENERGÉTICA DE 89%, TECNOLOGIA DE PFC ATIVO, COMPATÍVEL COM PART NUMBER HP 508154-001, COMPATÍVEL COM HP SPARE NUMBER 508154-001, COMPATÍVEL COM MICROCOMPUTADOR HP COMPAQ 6005 PRO MICROTOWER PC.
49	UNIDADE	FONTE SLIM COMPATÍVEL COM MODELO DE DESKTOP POSITIVO MASTER D570; POTÊNCIA REAL: 300W; ALIMENTAÇÃO DE ENTRADA: BIVOLT – 110/220V; CONEXÃO PRINCIPAL: 24 PINOS; CONECTOR 12V: 4 PINOS; CONECTOR SATA: 4; CONECTOR IDE: 2; DIMENSÕES: COMPRIMENTO 17,5 X LARGURA 8,5 X ALTURA 6,4CM; PRODUTO NOVO; GARANTIA 1 ANO
50	UNIDADE	INJETOR POE 802.3AF/AT / 1 PORTA LAN GIGABIT ETHERNET PARA ENTRADA DE DADOS. / 1 PORTA POE GIGABIT ETHERNET PARA SAÍDA DE DADOS. / ENVIO DE DADOS E ENERGIA PELO CABO DE REDE COM ALCANCE DE ATÉ 100 METROS. / PADRÕES IEEE 802.3, IEEE 802.3U, IEEE 802.3AB, IEEE 802.3AF E IEEE 802.3AT. / INSTALAÇÃO PLUG & PLAY. / ENTRADA 100 A 240 VAC, 0,8A, 50/60HZ. / SAÍDA 51 VDC, 0,6A, (+) 4,5 (-) 7,8.
51	UNIDADE	FONTE DE ALIMENTAÇÃO 500W REAIS; BIVOLT SELEÇÃO AUTOMÁTICA; COMPATÍVEL COM ATX 12V 2.3; POTÊNCIA: 500W OU SUPERIOR; PINOS: 20+4P E CPU 4+4P / 20+4P E CPU 4+4P; TENSÃO ENTRADA: 230VAC / 5A / 47~63HZ - BIVOLT CHAVEADA; TENSÃO SAÍDA: +3.3V /+5V /+12V /-12V /+5VSB; CORRENTE: 18A /16A /38A /0.3A /2.5A; FREQUÊNCIA: 120W /456W /3.6W /12.5W; SATA: 3 CONECTORES; VENTILADORES: 1X FAN DE 12CM; RECURSOS: MATERIAL SECC HIGH-END COM REVESTIMENTO PRETO; VENTILADOR DE 12CM SILENCIOSO E COM CONTROLE INTELIGENTE DA VELOCIDADE DO FAN; SUPORTE AO MODO DE ECONOMIA DE ENERGIA EM PROCESSADORES INTEL HASWELL CPU; SUPORTE DA PLACA VGA HIGH-END COM CONECTOR PCIE 6PIN MODERNA; PODEROSOS BARRAMENTOS DUPLOS DE +12 V DC PARA OFERECER SAÍDA ESTÁVEL E APOIAR PLACA GRÁFICA HIGH-END E SISTEMA DE PC; PROTEÇÃO DE SOBRECARGA E CONTRA CURTO-CIRCUITO; INFORMAÇÃO ADICIONAL: NÍVEL MÁXIMO DE RUÍDO: 31 DBA; NÍVEL MÍNIMO DE RUÍDO: 18 DBA; DEVE ACOMPANHAR CABO DE ALIMENTAÇÃO PADRÃO NBR14136 DE 1,5 METROS; GARANTIA DE UM ANO A PARTIR DA EMISSÃO DA NOTA FISCAL.
52	UNIDADE	FONTE DE ENERGIA ATX 300W (POWER SUPPLY) COMPATÍVEL COM COMPUTADOR DELL OPTIPLEX 7010 / 390 / 790 / 990.
53	UNIDADE	FONTE DE ENERGIA PARA NOTEBOOK HP PROBOOK 640 FONTE DE ENERGIA COMPATÍVEL COM NOTEBOOK HP PROBOOK 640, POTÊNCIA DE 65W, ENTRADA DE ENERGIA 100-240V E SAÍDA DE 19,5V.
54	UNIDADE	FONTE COMPATÍVEL COM COMPUTADOR ELITEDESK 800 G1. - TIPO: MINI ATX; PART NUMBER 702308-002 - VOLTAGEM: 110/220V SELEÇÃO AUTOMÁTICA; POTÊNCIA DE SAÍDA: 240W; COM 32A NA LINHA DE 12V; - GARANTIA DE NO MÍNIMO 1 ANO.
55	UNIDADE	FONTE UNIVERSAL PARA NOTEBOOK; SELETOR COM AS SEGUINTES VOLTAGENS DE COM SAÍDA 12V/ 15V /16V / 18V / 19V / 20V / 22V E 24V DC; CORRENTE DE 4,5A; VOLTAGEM DE ENTRADA 100~240V; POTÊNCIA DE 90W ATÉ 120W; POSSUIR PROTEÇÃO DE SOBRECARGA; POSSUIR PROTEÇÃO DE CURTO-CIRCUITO; POWER LED PARA MONITORAR A ALIMENTAÇÃO; DEVE ACOMPANHAR 9 CONECTORES POSSIBILITANDO A FONTE SER UTILIZADA EM DIVERSOS NOTEBOOKS
56	UNIDADE	GUIA DE CABOS HORIZONTAL FECHADO PARA RACK 19”, ESTRUTURA EM AÇO SAE, ALTURA 1U, PROFUNDIDADE MÍNIMA 48MM, TAMPA FRONTAL REMOVÍVEL, PINTURA EPÓXI PRETO. UTILIZADA PARA ORGANIZAÇÃO DE PATCH CORDS.
57	UNIDADE	HD 2,5 SATA 2 1TB / DISCO RÍGIDO COM AS SEGUINTES ESPECIFICAÇÕES: / MODELO: 2.5" SATA II / CAPACIDADE DE ARMAZENAMENTO: 1 TB / VELOCIDADE DE ROTAÇÃO: 5400 RPM
58	UNIDADE	HD EXTERNO PORTÁTIL COM CAPACIDADE DE ARMAZENAMENTO DE 1 TB / CAPACIDADE DE ARMAZENAMENTO: 1 TB / MEMÓRIA CACHE: 64 MB / VELOCIDADE DE TRANSFERÊNCIA DE DADOS: 4,8 GB/S / CONEXÕES: USB 3.0
59	UNIDADE	KIT LOCALIZADOR DE CABOS .
60	UNIDADE	LEITOR DE CÓDIGO DE BARRAS USB VERSÁTIL, PODENDO SER UTILIZADO EM PRATICAMENTE QUALQUER APLICAÇÃO QUE ENVOLVA LEITURA DE UM CÓDIGO DE BARRA, COMO CADASTRO DE PRODUTOS, PAGAMENTO DE CONTAS (BOLETOS BANCARIOS FEBRABAN), EXPEDIÇÃO DE PRODUTOS DENTRE OUTROS; UTILIZAÇÃO EM ESTOQUES, ÁREAS DE VENDAS DE UM SUPERMERCADO, ESCRITÓRIO DE CONTABILIDADE, CONTAS A PAGAR; PODE SER INTEGRADO A QUALQUER SISTEMA DE COMPUTADOR PELAS SEGUINTES MANEIRAS: KEYBOARD/ WAND / RS-232/ DUAL RS-232 / USB; TODOS OS PARÂMETROS DE FUNCIONAMENTO SÃO PROGRAMADOS PELO MENU DE PROGRAMAÇÃO DE CÓDIGO DE BARRAS E ARMAZENADOS NA MEMÓRIA RAM NÃO VOLÁTIL QUE PODE MANTER AS CONFIGURAÇÕES DEPOIS QUE A ENERGIA É DESLIGADA; ESPECIFICAÇÕES DO PRODUTO: VOLTAGEM; 5V/3.3V+/- 10%; TIPO DE ESCANEAMENTO: BI-DIRECIONAL; OPÇÃO DE LEITURA CONTÍNUA; LUZ: 650MM LASER VISÍVEL; ALCANCE DO ESCANEAMENTO: 35CM; RESOLUÇÃO: 3.3MI 1- 200 VEZES POR SEGUNDO; REGULAÇÕES: CE, FCC, ROHS, ISO9001; CAPACIDADE DE DECODIFICAÇÃO: CODE 39 STANDARD; CODE39 FULL ASCII; CODE 128; UPC-A; UPC-E; EAN-13; EAN-8; EAN/UPC +2/+5; ISSN; ISBN; CODE 93; INDUSTRIAL 25; STANDARD 25; MATRIX 25; INTERLEAVE 25; CHINA POST; CODE11; CODEBAR; UK/PLESSEY; MSI/PLESSEY; CODE 32; (OPTIONAL: GS1-RSS14; GS1-LIMITED; GS1-EXPENDED); INTERFACES: RS232, KBW, USB, USB VIRTUAL; LASER LIFESPAN: 10.000; COMPRIMENTO MÍNIMO DO CABO USB: 1,50 M; DIMENSÕES – 17 X 7 X 9,5 CM ( A X L X P); CONTEÚDO DA EMBALAGEM: LEITOR DE CÓDIGO DE BARRAS E BOLETO; CABO USB; SUPORTE DE FIXAÇÃO; MANUAL DE UTILIZAÇÃO E CONFIGURAÇÃO.
61	UNIDADE	MODULO DE MEMÓRIA RAM, CAPACIDADE 8 GB, TECNOLOGIA DDR3 SDRAM, FORMATO DIMM, VELOCIDADE 1600 MHZ, 240 PINOS, PC3-12800. O PRODUTO DEVE ESTAR EM LINHA DE PRODUÇÃO PELO FABRICANTE.
62	UNIDADE	MODULO DE MEMÓRIA RAM, CAPACIDADE 8 GB, TECNOLOGIA DDR 3L PC3L-12800, VELOCIDADE 1600 MHZ. ESPECÍFICA PARA O NOTEBOOK HP PROBOOK 640 G1 1600 MHZ.
63	UNIDADE	MODULO DE MEMÓRIA RAM, CAPACIDADE 4 GB, TECNOLOGIA DDR 3 PC3 12800, VELOCIDADE 1600 MHZ, TENSÃO 1.5 V, 240 PINOS, PLUG-AND-PLAY, PARA DESKTOP.
64	UNIDADE	MODULO DE MEMÓRIA RAM, CAPACIDADE 4 GB, TECNOLOGIA DDR 3 PC3 12800, FORMATO SO-DIMM, VELOCIDADE 1600 MHZ, TENSÃO 1.5 V, PARA NOTEBOOK.
65	UNIDADE	MÓDULO LEITOR RFID MFRC522.
66	UNIDADE	MÓDULO LEITOR RFID NFC PN532.
67	UNIDADE	MÓDULO WIFI ESP8266 ESP-01S
68	UNIDADE	MÓDULO WIFI ESP8266 ESP-05
69	UNIDADE	MOUSE ÓPTICO NA COR PRETO, CONEXÃO PADRÃO USB, COM FIO , RESOLUÇÃO MÍNIMA DE 1000 DPI, MÍNIMO 3 (TRÊS) BOTÕES - SENDO UM DELES PARA ROLAGEM DE TELA (SCROLL), COMPATIBILIDADE COM WINDOWS E LINUX.
70	UNIDADE	MOUSE ÓPTICO SEM FIO MOUSE NA COR PRETO, SEM FIO 2,4GHZ, RESOLUÇÃO MÍNIMA DE 1000 DPI, MÍNIMO 3 (TRÊS) BOTÕES - SENDO UM DELES PARA ROLAGEM DE TELA (SCROLL), PILHAS AA OU AAA, RECEPTOR USB PLUG AND PLAY, COMPATÍVEL COM WINDOWS E LINUX.
71	UNIDADE	MOUSE ÓPTICO ADAPTADO COM ENTRADA PARA ACIONADOR DE PRESSÃO.
72	PCT COM 10 PEÇAS	KIT PARAFUSO M5 E PORCA GAIOLA.
73	PCT COM 5 METROS	PATCH CORD CAT6 – 5 METROS.
74	UNIDADE	PATCH PANEL CAT6 24 PORTAS.
75	UNIDADE	PENDRIVE USB 2.0 OU SUPERIOR, COM CAPACIDADE DE 8GB, COMPATÍVEL COM WINDOWS E LINUX.
76	UNIDADE	PENDRIVE USB 2.0 OU SUPERIOR, COM CAPACIDADE DE 16GB, COMPATÍVEL COM WINDOWS E LINUX.
77	UNIDADE	PENDRIVE COMPATÍVEL COM USB 2.0 E 3.0, COM CAPACIDADE DE 32GB, COMPATÍVEL COM WINDOWS E LINUX.
78	UNIDADE	PENDRIVE COMPATÍVEL COM USB 2.0 E 3.0, COM CAPACIDADE DE 64GB, COMPATÍVEL COM WINDOWS E LINUX.
79	UNIDADE	PLACA DE REDE SEM FIO PCI 32-BIT COM NO MÍNIMO 1 ANTENA REMOVÍVEL DE 2 DBI; TAXA DE TRANSFERÊNCIA DE DADOS DE 300 MBPS; COMPATÍVEL COM WINDOWS E LINUX; PADRÕES DE SEGURANÇA: WPA, WPA-PSK, WPA2, WPA2-PSK, TKIP/AES; PADRÕES WIRELESS: IEEE 802.11N, IEEE 802.11G, IEEE 802.11B.
80	UNIDADE	PLACA-MÃE COMPATÍVEL COM PROCESSADOR LGA 1155 CORE I7 / 3770 DE, NO MÍNIMO, 3 GHZ E COOLER 1155; MÍNIMO DE DOIS / SLOTS DE MEMÓRIA DDR3 COM NO MÍNIMO 1333MHZ; CHIPSET / INTEL H61, ENTRADA PCI EXPRESS, MÍNIMO DE 4 ENTRADAS SATA / II; ENTRADA ETHERNET 10/100/1000, ENTRADA VGA, ENTRADA / HDMI, SAÍDA DE ÁUDIO, ENTRADA DE ÁUDIO DE MICROFONE / EXTERNO, MÍNIMO DE 4 ENTRADAS USB 2.0
81	UNIDADE	PLACA UNO R3 + CABO USB PARA ARDUÍNO. / ESPECIFICAÇÕES UNO R3: / MICROPROCESSADOR: ATMEGA328 / TENSÃO DE OPERAÇÃO: 5V / TENSÃO DE ENTRADA: 7-12V / PORTAS DIGITAIS: 14 (6 PODEM SER USADAS COMO PWM) / PORTAS ANALÓGICAS: 6 / CORRENTE PINOS I/O: 40MA / CORRENTE PINOS 3,3V: 50MA / MEMÓRIA FLASH: 32KB (0,5KB USADO NO BOOTLOADER) / SRAM: 2KB / EEPROM: 1KB / VELOCIDADE DO CLOCK: 16 MHZ / O PRODUTO DEVE SER ACOMPANHADO DOS SEGUINTES ITENS: / 01 PLACA UNO R3 / 01 CABO USB
82	KIT COM 10 PARES	KIT PORCA GAIOLA E PARAFUSO PHILIPS M5 PARA RACK DE 19"
83	UNIDADE	PROCESSADOR INTEL CORE I3-3220, 2 NÚCLEOS, 4 THREADS, / FREQUÊNCIA DE 3.30 GHZ, CACHE SMARTCACHE DE 3MB, SUPORTA / SOCKET FCLGA1155, TECNOLOGIA HYPER-THREADING INTEL, TECNOLOGIA / DE VIRTUALIZAÇÃO INTEL (VT-X), CONJUNTO DE INSTRUÇÕES 64 BITS
84	UNIDADE	KIT RASPBERRY PI 3 / O PRODUTO DEVE SER ACOMPANHADO COM OS SEGUINTES ITENS: / 01 RASPBERRY PI 3 MODEL B+ / 01 CARTÃO DE MEMÓRIA COM CAPACIDADE DE 32GB / 01 CASE PARA RASPBERRY PI 3 B+ / 01 FONTE DE ENERGIA 5V 3A + JOGO DE DISSIPADOR DE CALOR + COOLER / TODOS OS ITENS DEVEM SEGUIR A ESPECIFICAÇÃO MÍNIMA A SEGUIR: / RASPBERRY PI 3 MODEL B+ ANATEL / PROCESSADOR BROADCOM BCM2837B0 64BITS ARM CORTEX-A53 QUAD-CORE / CLOCK 1.4 GHZ / MEMÓRIA RAM: 1GB / ADAPTADOR WIFI 802.11 B/G/N/AC 2.4GHZ E 5GHZ INTEGRADO / BLUETOOTH 4.2 BLE INTEGRADO / CONECTOR DE VÍDEO HDMI / 4 PORTAS USB 2.0 / CONECTOR GIGABIT ETHERNET OVER USB 2.0 (THROUGHPUT MÁXIMO DE 300 MBPS) / ALIMENTAÇÃO: RECOMENDAMOS UMA FONTE DC CHAVEADA 5V 3A / INTERFACE PARA CÂMERA (CSI) / INTERFACE PARA DISPLAY (DSI) / SLOT PARA CARTÃO MICROSD / CONECTOR DE ÁUDIO E VÍDEO / GPIO DE 40 PINOS / CERTIFICADO DE HOMOLOGAÇÃO ANATEL: 01598-18-10629 / DIMENSÕES: 85 X 56 X 17MM / CASE PARA RASPBERRY PI 3 OFICIAL / CONJUNTO EM 5 PARTES / DIMENSÕES: 97 X 70 X 29MM / FONTE DC CHAVEADA 5V / TENSÃO DE ENTRADA: BIVOLT 100~250VAC 50~60HZ / TENSÃO DE SAÍDA: 5VDC / CORRENTE DE SAÍDA MÁXIMA: 3A / PLUGUE: MICRO USB / CARTÃO DE MEMÓRIA CLASSE 10 32GB MICROSD COM ADAPTADOR / TIPO: MICROSDHC / CAPACIDADE: 32GB / VELOCIDADE: TAXA DE LEITURA ATÉ 48 MB/S / CLASSE: 10
85	UNIDADE	COMPUTADOR DE PLACA ÚNICA DE TAMANHO REDUZIDO RASPBERRY / PI MODELO ZERO W COM CPU SINGLE-CORE DE 1GHZ, 512MB / DE MEMÓRIA RAM, PORTAS MINI HDMI E USB ON-THE-GO, / ENTRADA MICRO USB PARA FONTE DE ENERGIA, 40-PIN HEADER / COMPATÍVEL HAT, 802.11 B/G/N WIRELESS, BLUETOOTH, / BLUETOOTH LOW ENERGY
86	UNIDADE	RÉGUA (CALHA) DE TOMADAS, PARA RACK 19” HORIZONTAL, ESTRUTURA METÁLICA EM AÇO, NA COR PRETA EM EPOXI, POSSUINDO NO MÍNIMO 6 TOMADAS PADRÃO NBR 14.136, ESPAÇADAS EM MATERIAL DE ALTA RESISTÊNCIA, POTÊNCIA 127V/220V - FUSÍVEL MÍNIMO 10A, CABO DE CONEXÃO COM NO MÍNIMO 1 MT.
87	UNIDADE	TAG CHAVEIRO RFID PROGRAMÁVEL 13,56MHZ.
88	UNIDADE	TECLADO NUMÉRICO, 18 TECLAS (NUM LOCK, BACKSPACE, ENTER), TECLAS NUMÉRICAS DE 0 À 9 E OPERAÇÕES BÁSICAS, CONEXÃO USB, PLUG-AND-PLAY, COMPRIMENTO DO CABO MÍNIMO 1 MT.
89	UNIDADE	TESTADOR DE CABOS MODELOS RJ11, RJ45, USB E BNC. COM AVISO SONORO E INDICAÇÃO DE BATERIA FRACA. VISUALIZAÇÃO COM LEDS DE INDICAÇÃO. TERMINAÇÃO BNC: 25/50 OHM. VERIFICA CONECTADO E CRUZADO. LEITURA RÁPIDA COM RESPOSTA, SEM CONEXÃO E CURTO-CIRCUITO. INDICA BATERIA FRACA. AVISO SONORO DIFERENCIADO. TER ESTOJO DE PROTEÇÃO; TER MANUAL DE INSTRUÇÕES EM PORTUGUÊS ALIMENTAÇÃO: BATERIA DE 09 VOLTS. CONEXÕES: BNC; USB; RJ45; RJ11.
90	UNIDADE	TECLADO PARA COMPUTADOR, PADRÃO ABNT2, CONEXÃO VIA PORTA USB, VETADO O USO DE ADAPTADORES, PLUG-AND-PLAY, COM NO MÍNIMO 107 TECLAS, COM TECLA “Ç”, COMPRIMENTO DO CABO NO MÍNIMO DE 1 MT, TECLAS SENSÍVEIS, SILENCIOSAS E CONFORTÁVEIS, NA COR PRETA. COMPATÍVEL COM WINDOWS E LINUX.
91	UNIDADE	TOMADA HDMI FÊMEA X FÊMEA COM CABO DE 20 CM KEYSTONE HDMI DE ALTA DEFINIÇÃO COM CABO EXTENSÃO DE 20CM, PARA ENCAIXAR EM PAINEL DE PAREDE OU CAIXAS DE MESA.
92	UNIDADE	CARTUCHO DE TONNER COMPATÍVEL COM A IMPRESSORA MULTIFUNCIONAL HP LASERJET PRO COLOR CM1415FNW, COR AMARELO, COMPATÍVEL COM O MODELO 128A – CE322AB, COM DESEMPENHO APROXIMADO DE 1.300 CÓPIAS, E, GARANTIA DE 12 MESES À PARTIR DO ACEITE DEFINITIVO DO ITEM, EM EMBALAGEM INDIVIDUAL.
93	UNIDADE	CARTUCHO DE TONNER COMPATÍVEL COM A IMPRESSORA MULTIFUNCIONAL HP LASERJET PRO COLOR CM1415FNW, COR CIANO, COMPATÍVEL COM O MODELO 128A – CE321AB, COM DESEMPENHO APROXIMADO DE 1.300 CÓPIAS, E, GARANTIA DE 12 MESES À PARTIR DO ACEITE DEFINITIVO DO ITEM, EM EMBALAGEM INDIVIDUAL.
94	UNIDADE	CARTUCHO DE TONNER COMPATÍVEL COM A IMPRESSORA MULTIFUNCIONAL HP LASERJET PRO COLOR CM1415FNW, COR MAGENTA, COMPATÍVEL COM O MODELO 128A – CE323AB, COM DESEMPENHO APROXIMADO DE 1.300 CÓPIAS, E, GARANTIA DE 12 MESES À PARTIR DO ACEITE DEFINITIVO DO ITEM, EM EMBALAGEM INDIVIDUAL.
95	UNIDADE	CARTUCHO DE TONNER COMPATÍVEL COM A IMPRESSORA MULTIFUNCIONAL HP LASERJET PRO COLOR CM1415FNW, COR PRETO, COMPATÍVEL COM O MODELO 128A – CE320A, COM DESEMPENHO APROXIMADO DE 2.000 CÓPIAS, E, GARANTIA DE 12 MESES À PARTIR DO ACEITE DEFINITIVO DO ITEM, EM EMBALAGEM INDIVIDUAL.
96	UNIDADE	CARTUCHO DE TONNER COMPATÍVEL COM A IMPRESSORA HP LASERJET M1132 MFP, COR PRETO, COMPATÍVEL COM O MODELO HP 85A – CE285AB, COM DESEMPENHO APROXIMADO DE 1.600 CÓPIAS, EM EMBALAGEM INDIVIDUAL.
97	UNIDADE	TRANSCEIVER GBIC 1000BASE-LX MONOMODO DUPLEX COM CONECTOR LC.
98	METROS	TUBO ESPIRAL PRETO – ORGANIZADOR DE FIOS DE 1 METRO COM DIÂMETROS DE ½ POL.
99	UNIDADE	BATERIA PARA NOTEBOOK HP PROBOOK 640 G1 - COMPATÍVEL COM PRODUTO HP CÓDIGO CA06XL OU HP SPARE NUMBER 718756-001 - VOLTAGEM 10.8 VDC, CAPACIDADE MÍNIMA 4900MAH
100	UNIDADE	PASTA TÉRMICA BASE DE PRATA MÍNIMO DE 90% - SERINGA 5G; VISCOSIDADE: PASTOSO; FORMULA SE CONDUTIVIDADE ELÉTRICA; TEMPERATURA: IDEAL: 50 ~ 130ºC; MÁXIMA: 50 ~ 180ºC; CONDUTIVIDADE TÉRMICA: >350.000W/M2 °C
101	UNIDADE	CABO DISPLAYPORT MACHO X HDMI MACHO 3,0M; COMPATÍVEL COM TODOS AS VERSÕES DE DISPLAYPORT E TODAS AS VERSÕES DE HDMI; SUPORTA SINAIS DE RESOLUÇÃO: 480I, 480P, 720P, 1080I E 1080P.
102	UNIDADE	MEMÓRIAS PARA DESKTOP DDR3 DDIM SEM BUFFER; CAPACIDADE DE 8GB; FREQUÊNCIA DE 1600 MHZ; PINAGEM: 240PIN; PC3 12800, TENSÃO 1.5V; TEMPERATURA DE OPERAÇÃO: 0º ~ 85º C; TEMPERATURA DE ARMAZENAGEM: -55º ~ +100º C
103	UNIDADE	PATCH CORD CAT6A 2,50 METROS COR AZUL PARA USO INTERNO EXCEDE OS LIMITES ESTABELECIDOS NA NORMA ANSI/TIA-568.2-D PARA CAT.6A; DESEMPENHO DO CANAL GARANTIDO PARA 10 GIGABIT ETHERNET, PARA 4 CONEXÕES EM CANAIS DE ATÉ 100 METROS (F/UTP); CONECTOR RJ-45 BLINDADO COM GARRAS DUPLAS QUE GARANTEM UMA MELHOR VINCULAÇÃO ELÉTRICA COM AS VEIAS DO CABO E PROPORCIONAM ALTO DESEMPENHO FRENTE A RUÍDOS EXTERNOS E INTERLIGAÇÃO AO SISTEMA DE ATERRAMENTO; FORNECIDO COM BOOT, QUE GARANTE O RESPEITO AO RAIO DE CURVATURA DO PRODUTO INSTALADO ALÉM DAS TENSÕES INERENTES AO PROCESSO DE INSTALAÇÃO; PROTEÇÃO ANTI FISGAMENTO; 100% MONTADO EM FÁBRICA; CARACTERÍSTICAS ELÉTRICAS E PERFORMANCE TESTADA EM FREQUÊNCIAS DE ATÉ 500 (QUINHENTOS) MHZ; SUPORTE A POE 802.3AF E 802.3AT; APLICAÇÃO: SUPORTE A IEEE 802.3, 10G BASE-T, 1000 BASE T, 1000 BASE TX, EIA/TIA-854, ANSI-EIA/TIA-862, ATM, VÍDEO, SISTEMAS DE AUTOMAÇÃO PREDIAL E TODOS OS PROTOCOLOS LAN ANTERIORES; COMPRIMENTO DE 2,5 METROS; COR PADRÃO: LSZH: AZUL; TIPO DE CABO F/UTP; TIPO DE CONECTOR RJ-45 BLINDADO; TIPO DE CONDUTOR COBRE ELETROLÍTICO, FLEXÍVEL, NÚ, FORMADO POR 7 FILAMENTOS DE DIÂMETRO NOMINAL DE 0,20MM; CLASSE DE FLAMABILIDADE CM, CMR E LSZH; QUANTIDADE DE PARES 4 PARES, 26AWG; MATERIAL DO CONTATO ELÉTRICO 8 VIAS EM BRONZE FOSFOROSO COM 50ΜIN (1,27ΜM) DE OURO E 100ΜIN (2,54ΜM) DE NÍQUEL; MATERIAL DO CORPO DO PRODUTO PLUG: TERMOPLÁSTICO TRANSPARENTE NÃO PROPAGANTE A CHAMA UL 94V-0; PADRÃO DE MONTAGEM T568A/B; TEMPERATURA DE OPERAÇÃO (°C) -10ºC A +60ºC; QUANTIDADE DE CICLOS DE INSERÇÃO 750 RJ45; RESISTÊNCIA MÁXIMA DO CONDUTOR (/KM): MÍNIMO DE 100/KM; CAPACITÂNCIA MUTUA 1 KHZ: 56 PF/M (MÁXIMO); IMPEDÂNCIA: 100 ± 15 % O; DIFERENÇA NO ATRASO DE PROPAGAÇÃO ENTRE OS PARES: 45 NS/100 M; PROVA DE TENSÃO ELÉTRICA ENTRE CONDUTORES: 2500 VDC/3S; VELOCIDADE DE PROPAGAÇÃO NOMINAL: 66 A 68%; TIPO DE EMBALAGEM SACO PLÁSTICO TRANSPARENTE COM ETIQUETA DE IDENTIFICAÇÃO COM COMPRIMENTO, COR, CATEGORIA E FABRICANTE; ESTE PRODUTO ESTÁ EM CONFORMIDADE COM A DIRETIVA EUROPEIA ROHS: UMA MEDIDA RESTRITIVA AO USO DE METAIS PESADOS NA FABRICAÇÃO DOS PRODUTOS E RELACIONADA À PRESERVAÇÃO DO MEIO-AMBIENTE; CERTIFICAÇÕES CM; ETL VERIFIED 100586654CRT-001C; UL LISTED E173971; LSZH; ETL VERIFIED 100586662CRT-001B CM E LSZH; ETL 4-CHANNEL VERIFIED 101795378CRT-001; NORMAS ANSI/TIA-568.2-D; ISO/IEC 11801; IEC 60332-3; IEC 61034-2; IEC 60754-2; IEC-60603-7; FCC PARTE 68 SUBPART F; NMX-I-248-NYCE-2008; GARANTIA DE 12 MESES.
104	UNIDADE	"PAR CONVERSOR DE MÍDIA GIGABIT ETHERNET MONOMODO 20KM WDM - A E B, 1 CONECTOR SC UPC FEMEA CHIPSET: REALTEK - RTL 8363SC PADRÕES: IEEE 802.3 (10BASE-T), IEEE 802.3U (100BASE-TX), IEEE802.3AB (1000BASE-T), IEEE 802.3Z (1000BASE-FX), IEEE 802.3X (FLOW CONTROL) PROTOCOLOS: CSMA/CD, TCP/IP MÉTODO DE TRANSMISSÃO HALF/FULL DUPLEX WDM: SIM LEDS INDICADORES: SIM DIP SWITCH (CHAVEAMENTO): NÃO CONECTORES: 1 CONECTOR SC UPC FÊMEA (ÚNICA CONECTORIZAÇÃO), 1 CONECTOR RJ45 FÊMEA CABEAMENTO SUPORTADO: 10BASE-T UTP CATEGORIA DO CABO 3, 4, 5 (MÁXIMO 100 M), 100BASE-TX UTP CATEGORIA DO CABO 5, 5E (MÁXIMO 100 M), 1000BASE-T UTP CATEGORIA DO CABO 5E, 6 (MÁXIMO 100 M), 1000BASE-FX FIBRA MONOMODO (SMF) 9/125 ΜM (MÁXIMO 20 KM) DISTÂNCIA MÁXIMA DE ALCANCE: 20 KM TAXA MÁXIMA DE TRANSMISSÃO DE DADOS: 1 GBPS BUFFER DE MEMÓRIA: 128 KBITS MTU: 1600 BYTES CAPACIDADE MÁXIMA DE TRANSMISSÃO DE PACOTES: 10BASE-T 14.800 PPS 100BASE-TX 148.000 PPS 1000BASE-T 1.488.000 PPS 1000BASE-FX 1.488.000 PPS COMPRIMENTO DE ONDA TRANSMISSÃO (TX): 1550 NM 1310 NM RECEPÇÃO (RX): 1310 NM 1550 NM SINAL ÓPTICO: POTÊNCIA DO SINAL: -3 DBM A -11 DBM -3 DBM A -9 DBM SENSIBILIDADE DE RECEPÇÃO MÁXIMA: -3 DBM -3 DBM SENSIBILIDADE DE RECEPÇÃO MÍNIMA: -20 DBM -20 DBM REQUISITOS AMBIENTAIS TEMPERATURA DE OPERAÇÃO: -10 °C A 55 °C -10 °C A 55 °C TEMPERATURA DE ARMAZENAMENTO: -40 °C A 70 °C -40 °C A 70 °C UMIDADE DE OPERAÇÃO: 5% A 90% 5% A 90% UMIDADE DE ARMAZENAMENTO: 5% A 90% 5% A 90% FONTE DE ALIMENTAÇÃO EXTERNA: ENTRADA 100-240 VAC - 50/60 HZ SAÍDA 5 VDC - 1 A TENSÃO DE OPERAÇÃO: 5 A 12 VDC CONSUMO MÁXIMO DE ENERGIA: 5 W DIMENSÕES (L × A × P) 71 × 26 × 94,5 MM PESO: 0,245 KG CONFORMIDADES: ANATEL FCC, CE, ANATEL GARANTIA: 2 ANOS "
105	UNIDADE	"BATERIA BOTÃO DE LÍTIO MODELO CR2032 DE 3V ESPECIFICAÇÕES: TIPO BOTÃO; TAMANHO: 20MM DE DIÂMETRO E 3,2MM DE ALTURA; VOLTAGEM: 3V; AMPERAGEM: 220MAH; MATERIAL: LÍTIO DIÓXIDO DE MANGANÊS; COMPATIBILIDADE: RELÓGIOS ELETRÔNICOS, CONTROLE REMOTO, JOGOS ELETRÔNICOS, BRINQUEDOS, FONTE DE ENERGIA DE BACKUP DE MEMÓRIA PARA SRAM; CONTEÚDO DA EMBALAGEM: BATERIA BOTÃO DE LÍTIO; GARANTIA 12 MESES DE GARANTIA "
106	UNIDADE	CAIXA SOBREPOR SISTEMA X; ESPELHO COM SUPORTE PARA 1 CONECTOR RJ45 FÊMEA CAT6; COR BRANCO;
107	UNIDADE	CARTUCHO DE TONNER COMPATÍVEL COM A IMPRESSORA HP LASERJET P2055DN, COR PRETO, COMPATÍVEL COM O MODELO HP 05A – CE505AB, COM DESEMPENHO APROXIMADO DE 2.300 CÓPIAS, EM EMBALAGEM INDIVIDUAL.
108	UNIDADE	FITA TZE TAPE 12MM PARA ETIQUETADORA BROTHER PT-H105
109	UNIDADE	"CASE GAVETA EXTERNA PARA HD SATA 3, 3,5"", USB 3.0 SUPORTA HD'S SATA / SATA 2 / SATA 3 DE QUALQUER CAPACIDADE. TAMANHO COMPATÍVEL: 3,5” COMPATÍVEL COM TODOS PADRÕES USB 1.0, USB 1.1, USB 2.0 USB 3.0 COMPATÍVEL COM QUALQUER SISTEMA OPERACIONAL DIMENSÕES: 18 CM X 11,4 CM X 3,2 CM PESO: 190 GRAMAS ACESSÓRIOS: MANUAL, CABO USB 3.0, FONTE DE ALIMENTAÇÃO, CABO DE ALIMENTAÇÃO, BASE DE APOIO VELOCIDADE DE TRANSFERÊNCIA: 5GBPS "
110	UNIDADE	PONTO DE ACESSO PARA REDE LOCAL SEM FIO, QUE POSSUA PELO MENOS DUAS INTERFACES DE REDE ETHERNET GIGABIT 10/100/1000 MBPS, PELO MENOS UMA PORTA USB 2.0, LED (S) INDICADOR (ES) DE STATUS DO DISPOSITIVO, BOTÃO RESET PARA RESTAURAÇÃO DO PADRÃO DE FÁBRICA, DETECÇÃO AUTOMÁTICA 802.3AF/802.3AT POE, FONTE DE ALIMENTAÇÃO 48V ADAPTADOR POE 0,5A GIGABIT, SOFTWARE CONFIGURÁVEL PARA GERENCIAMENTO E ASSISTÊNCIA DE INSTALAÇÃO, NO MÍNIMO TRÊS ANTENAS BANDA DUPLA (DUAL-BAND), COM GANHO MÍNIMO DE 3 DBI CADA, CERTIFICAÇÕES CE, FCC E IC, COMPATÍVEL COM REDES HABILITADAS PARA DHCP OU ESTAÇÕES DE GERENCIAMENTO, UTILIZE PROTOCOLOS DE SEGURANÇA SEM FIO (CRIPTOGRAFIA) WEP, WPA-PSK, WPA-ENTERPRISE (WPA/WPA2, TKIP/AES), TENHA CAPACIDADE MÍNIMA DE ATENDIMENTO DE 200 CLIENTES SIMULTÂNEOS, UTILIZE PADRÕES WI-FI 802.11 A/B/G/N/AC, CAPACIDADE MÍNIMA DE FREQUÊNCIA DE OPERAÇÃO E TRANSMISSÃO DE 2,4 GHZ (450 MBPS) E 5 GHZ (1300 MBPS); QUE POSSA SER INSTALADO EM AMBIENTES INTERNOS OU EXTERNOS (INDOOR/OUTDOOR), PARA MONTAGEM EM TETO OU PAREDE, ACOMPANHANDO SUPORTE PARA FIXAÇÃO, TENHA CAPACIDADE DE SELEÇÃO AUTOMÁTICA DE CANAIS DE TRANSMISSÃO CASO EXISTA A DETECÇÃO DE INTERFERÊNCIAS, PERMITA A POSSIBILIDADE DE MÚLTIPLOS SSID’S E MAPEAMENTO DE VLAN’S, POSSUIR CONECTIVIDADE IPV4 E IPV6. O DISPOSITIVO DEVERÁ AINDA, SER NOVO (NÃO PODERÁ SER DO TIPO “REFURBISHED”) E FAZER PARTE DA LINHA DE PRODUTOS DESTINADOS À USO CORPORATIVO, PRESENTE NA ATUAL LINHA DE PRODUTOS OFERTADOS PELO FABRICANTE, PODENDO RECEBER ATUALIZAÇÕES E SUPORTE TÉCNICO, ESTABELECIDOS NA GARANTIA (SOFTWARE E HARDWARE) DO PRODUTO, DURANTE O PRAZO MÍNIMO DE 12 MESES.
111	UNIDADE	"ACCESS POINT COMPATÍVEL COM CONTROLADORA CISCO 5500, MODELO 5508. O ACCESS POINT DEVE SER ACOMPANHADO PELA FONTE EXTERNA (INJETOR POE) PRÓPRIA PARA O ACCESS POINT; 1. EQUIPAMENTO ACCESS POINT PARA AMBIENTES INTERNOS, DO TIPO PONTO DE ACESSO (AP), GERENCIÁVEL POR CONTROLADORA DE REDE SEM FIO COMPATÍVEL COM OS RECURSOS DO EQUIPAMENTO; 1.1 O EQUIPAMENTO ACCESS POINT A SER FORNECIDO DEVERÁ SER: 1.1.1 DA MARCA CISCO SYSTEMS, MODELO DE REFERÊNCIA AIR-AP2802I-Z-K9 OU EQUIPAMENTO INDOOR CISCO SYSTEMS SIMILAR E DE CARACTERÍSTICAS QUE ATENDAM AS CONFIGURAÇÕES PREVISTAS NOS TERMOS DESTE EDITAL, ALÉM DE TOTALMENTE COMPATÍVEL COM OS PROTOCOLOS LWAPP E MESH DA CISCO E COM AS CONTROLADORAS CISCO SYSTEM EXISTENTES E INSTALADAS NO INSTITUTO FEDERAL CATARINENSE, A SABER O MODELO 5508. 2. CARACTERÍSTICAS TÉCNICAS MÍNIMAS DO ACCESS POINT 2.1. POSSUIR CERTIFICADO DE CONFORMIDADE TÉCNICA DE PRODUTO PARA TELECOMUNICAÇÃO, EMITIDO PELA ANATEL OU ÓRGÃO CREDENCIADO A ELA; 2.2. SUPORTAR O MODO DE CONEXÃO INFRA-ESTRUTURA; 2.3. O EQUIPAMENTO DEVE PERMITIR SER ALIMENTADO POR FONTE DO TIPO AC, PARA USO EM AMBIENTES DE 100/240 VAC. CONTUDO, O FORNECIMENTO DAS FONTES AC É OPCIONAL; 2.4. COMPATÍVEL COM OS RECURSOS POWER OVER ETHERNET (IEEE 802.3AT OU IEE 802.3.AF), O EQUIPAMENTO DEVE ACOMPANHAR A FONTE DE ALIMENTAÇÃO POE (INJECTOR POE); 2.5.QUANDO ALIMENTADO PELA INTERFACE DE REDE, NÃO PODERÁ HAVER NENHUMA PERDA DE FUNCIONALIDADE E/OU DESEMPENHO; 2.6. POSSUIR LEDS OU LUZES INDICADORAS DAS CONEXÕES ETHERNET E REDE SEM FIO EM ATIVIDADE; 2.7. POSSUIR LEDS OU LUZES INDICADORAS DE QUE O EQUIPAMENTO ENCONTRA-SE LIGADO (POWER), EM REDE 10/100/1000 MBPS E EM REDE SEM FIO 802.11A/B/G/N/AC; 2.8. POSSUIR ESTRUTURA QUE PERMITA A FIXAÇÃO DO EQUIPAMENTO NO TETO OU NA PAREDE, SEM NECESSIDADE DE AQUISIÇÃO DE PEÇAS OU ACESSÓRIOS ADICIONAIS PARA A INSTALAÇÃO BÁSICA; 2.9. DEVE ACOMPANHAR O EQUIPAMENTO OS ACESSÓRIOS NECESSÁRIOS PARA SUA OPERACIONALIZAÇÃO BÁSICA, TAIS COMO: SOFTWARE INTERNO, KIT BÁSICO PARA FIXAÇÃO NA PAREDE OU TETO, DOCUMENTAÇÃO TÉCNICA E MANUAIS (PODENDO SER DOCUMENTOS/ARQUIVOS DIGITAIS) QUE CONTENHAM INFORMAÇÕES SUFICIENTES PARA POSSIBILITAR A INSTALAÇÃO, CONFIGURAÇÃO E OPERACIONALIZAÇÃO DO EQUIPAMENTO; 2.10. POSSUIR A CERTIFICAÇÃO WI-FI ALLIANCE PARA OPERAR NOS PADRÕES 802.11A/B/G/N/AC; 2.11. PERMITIR CONEXÃO SIMULTÂNEA DE CLIENTES NOS PADRÕES 802.11A/B/G/N/AC; 2.12.SUPORTAR A PILHA DE PROTOCOLOS TCP/IP; 2.13. DEVE IMPLEMENTAR FUNCIONAMENTO EM MODO GERENCIADO PELA CONTROLADORA WLAN, PARA CONFIGURAÇÃO DE TODOS OS SEUS PARÂMETROS WIRELESS, GERENCIAMENTO DAS POLÍTICAS DE SEGURANÇA, QOS, MONITORIZAÇÃO DE RF (RÁDIO FREQÜÊNCIA) E OUTRAS FUNCIONALIDADES DESCRITAS NESTA ESPECIFICAÇÃO; 2.14.O PONTO DE ACESSO PODERÁ ESTAR DIRETAMENTE OU REMOTAMENTE CONECTADO AO WLAN CONTROLLER, INCLUSIVE VIA ROTEAMENTO NÍVEL 3 DA CAMADA OSI; 2.15. POSSUIR PORTA GIGABIT ETHERNET, PADRÃO IEEE 802.3AB, AUTO NEGOCIÁVEIS; BANDA DE FREQUÊNCIA: 2,40 GHZ E 5 GHZ HDMI: NÃO FONTE POE: SIM LAN SEM FIOS PADRÃO: IEEE 802.11AC LINHA DE ALIMENTAÇÃO: 802.3AT POE+, CISCO UNIVERSAL POE (CISCO UPOE® ); 802.3AT POWER INJECTOR (AIR-PWRINJ6=) NÚMERO DE PORTAS DE REDE (RJ-45): 2 PORTA DE GESTÃO: SIM TECNOLOGIA ETHERNET: GIGABIT ETHERNET TECNOLOGIA 802.11AC WAVE 2: SIM TECNOLOGIA MIMO: SIM MEMÓRIA DO SISTEMA: 1024 MB DRAM; 256 MB FLASH TIPO DE PRODUTO: PONTO DE ACESSO SEM FIO TIPO DE ANTENAS: INTERNAS VELOCIDADE DE TRANSMISSÃO SEM FIO: 802.11AC WAVE 2 FORNECENDO TAXA DE CONEXÃO ACIMA DE 2.6 GBPS POR RÁDIO ALTURA MÁXIMA: 63,5 MM LARGURA MÁXIMA: 220 MM PROFUNDIDADE MÁXIMA: 222,8 MM PESO MÁXIMO: 1.6 KG GARANTIA LIMITADA: CICLO DE VIDA EQUIPAMENTO DEVE SER FORNECIDO COM KIT DE INSTALAÇÃO EM TETO E PAREDE. EQUIPAMENTO DEVE SER FORNECIDO COM FONTE POE GIGABIT COMPATÍVEL COM O MESMO E HOMOLOGADO PELO FABRICANTE. EQUIPAMENTO DEVE SER COMPATÍVEL COM A CONTROLADORA CISCO SERIES WIRELESS CONTROLLER 5500, MODELO 5508. "
112	UNIDADE	ACCESS POINT CLASSE CORPORATIVA 802.11AC WAVE 2 DUALBAND FUNCIONAMENTO AUTÔNOMO, GIGABIT ETHERNET, 802.3AF POE, 802.11AC/N/G/B/A, 802.3U, 802.1X, 802.1Q (VLAN), 802.11I (WPA2 SECURITY), 802.11E (WIRELESS QOS), 802.11W OU MFP; IPV4 (RFC 791), IPV6 (RFC 2460), MÚLTIPLOS SSIDS, MONTAGEM EM TETO OU PAREDE, SEM ANTENAS APARENTES. O ACCESS POINT DEVE ATENDER AOS SEGUINTES REQUISITOS MÍNIMOS: 1. POSSUIR CAPACIDADE DE SELECIONAR AUTOMATICAMENTE O CANAL DE TRANSMISSÃO EM CASO DE DETECÇÃO DE INTERFERÊNCIAS; 2.IMPLEMENTAR O PADRÃO 802.11AC WAVE 2 COM, NO MÍNIMO, 3X3 MULTIPLE-INPUT MULTIPLE-OUTPUT (MIMO) E, NO MÍNIMO, DOIS SPATIAL STREAMS, SINGLE-USER OR MULTIUSER MIMO MODE, FORNECENDO CAPACIDADE DE TRANSMISSÃO DE DADOS MÍNIMA DE 800MBPS, E AGREGADA (2.4GHZ + 5GHZ) DE NO MÍNIMO 1GBPS; 3. TECNOLOGIA DE TRANSMISSÃO BEAM-FORMING; 4. DOIS RÁDIOS, DE 2.4GHZ E 5GHZ, PODENDO SER UTILIZADOS SIMULTANEAMENTE; 5. CAPACIDADE DE, NO MÍNIMO, 200 CLIENTES SIMULTÂNEOS POR RÁDIO; 6. CAPACIDADE MÍNIMA DE TRANSMISSÃO DE DADOS PHY: 5 GHZ: 800MBPS E 2.4 GHZ: 200MPS; 7. POSSIBILITAR MÚLTIPLOS SSID POR RÁDIO E MAPEAMENTO DE VLAN PARA OS SSIDS; 8. NO MÍNIMO 3 ANTENAS OMNI INTERNAS, NÃO APARENTES, NÃO DESTACÁVEIS, COM GANHO MÍNIMO DE 3DBI EM 2.4 GHZ, E 5DBI EM 5 GHZ; 9. POTÊNCIA DE TRANSMISSÃO MÍNIMA EM 2.4 GHZ DE 21DBM E EM 5 GHZ DE 23DBM; 10. NO MÍNIMO 1 INTERFACE 10/100/1000BASE-T ETHERNET (RJ-45), AUTO-SENSING LINK SPEED E MDI/MDX; 11. 01 (UMA) INTERFACE CONSOLE SERIAL; 12. IMPLEMENTAR OS PADRÕES IEEE: 802.11A/B/G, 802.11N, 802.11AC DRAFT 5, 802.3AF/802.3AT (POE), 802.1Q VLAN, 802.3AB GIGABIT ETHERNET, 802.11W OU MFP; 13. MECANISMOS DE AUTENTICAÇÃO: IEEE 802.1X RADIUS, 802.11I, WI-FI PROTECTED ACCESS 2 (WPA2), WPA, AUTENTICAÇÃO POR ENDEREÇO MAC, AUTENTICAÇÃO WEB ATRAVÉS DE CAPTIVE PORTAL, EXTENSIBLE AUTHENTICATION PROTOCOL (EAP): EAP-TRANSPORT LAYER SECURITY (TLS), EAP-TUNNELED TLS (TTLS) OR MICROSOFT CHALLENGE HANDSHAKE AUTHENTICATION PROTOCOL VERSION 2 (MSCHAPV2), PROTECTED EAP (PEAP) V0 OR EAP-MSCHAPV2; 14. PROTOCOLOS DE CRIPTOGRAFIA: CCMP/AES, WEP 64- AND 128-BIT, TKIP, SSL AND TLS, L2TP/IPSEC (RFC 3193), XAUTH/IPSEC, PPTP (RFC 2637); 15. CONECTIVIDADE IPV4 (RFC 791) E IPV6 (RFC 2460); 16. MODOS DE OPERAÇÃO: AUTÔNOMO/STANDALONE: ESSA FUNCIONALIDADE DEVE VIR PRESENTE NO FIRMWARE, OU ENTÃO UM NOVO FIRMWARE DEVE SER DISPONIBILIZADO PELO REVENDEDOR OU FABRICANTE PARA A CONVERSÃO, SEM CUSTOS ADICIONAIS. CONTROLLERLESS/CLUSTERING: O AP DEVE POSSUIR TECNOLOGIA “CONTROLLERLESS” CUJO CONTROLADOR SEM FIO DEVE ESTAR EMBUTIDO NO PONTO DE ACESSO. NÃO DEVE HAVER NECESSIDADE DE UM CONTROLADOR FÍSICO SEPARADO. ESSA FUNCIONALIDADE DEVE ESTAR PRESENTE NO FIRMWARE, SEM A NECESSIDADE DE AQUISIÇÃO DE LICENÇAS OU SOFTWARE ADICIONAIS PARA O VIRTUAL CONTROLLER, AINDA QUE GRATUITOS. NÃO SERÃO ACEITAS PROPOSTAS CUJO SOFTWARE CONTROLADOR NÃO ESTEJA INSTALADO DIRETO NO FIRMWARE DO AP. NO CASO DO AP ATUANDO COMO VIRTUAL CONTROLLER PERDER A CONECTIVIDADE COM A REDE, O SISTEMA DEVE PREVER A ELEIÇÃO AUTOMÁTICA DE UMA NOVO AP À VIRTUAL CONTROLLER DO GRUPO OU CLUSTER. O VIRTUAL CONTROLLER DEVE SER CAPAZ DE GERENCIAR, NO MÍNIMO 50 ACCESS POINTS; 17. MEIOS DE CONFIGURAÇÃO/PROVISIONAMENTO/GERENCIAMENTO: DEVE POSSIBILITAR A CONFIGURAÇÃO/PROVISIONAMENTO DO AP ATRAVÉS DA PRÓPRIA REDE SEM FIO (OVER-THE-AIR) EM UMA INTERFACE WEB (HTTP); DEVE FORNECER MODO DE ACESSO PARA MANUTENÇÃO E CONFIGURAÇÃO VIA LINHA DE COMANDO: CONSOLE E SSH; DEVE SUPORTAR SNMP V2 E SNMP V3; 18. ALIMENTAÇÃO DE ENERGIA: POE 802.3AF/802.3AT OU CONEXÃO DIRETA COM FONTE DE ENERGIA; 1 FONTE DE ENERGIA DE MESMA MARCA DO FABRICANTE DEVE SER FORNECIDO COM O EQUIPAMENTO; 19. MONTAGEM/INSTALAÇÃO: MONTAGEM EM TETO OU PAREDE, DEVE ACOMPANHAR SUPORTE PARA FIXAÇÃO; 20. SEGURANÇA FÍSICA: SUPORTE PARA TRAVA DE SEGURANÇA DO TIPO KENSINGTON; 21. LED(S) INDICADOR(ES): NO MÍNIMO 1 LED INDICADOR DE STATUS DO DISPOSITIVO; 22. BOTÃO RESET PARA RESTAURAR PADRÃO DE FÁBRICA; 23. O DISPOSITIVO OFERTADO DEVE FAZER PARTE DA LINHA DE PRODUTOS DESTINADOS A USO CORPORATIVO DA FABRICANTE; 24. O DISPOSITIVO OFERTADO NÃO PODE FAZER PARTE DE UMA LINHA DE PRODUTOS DESCONTINUADOS PELO FABRICANTE, OU SEJA, DEVE ESTAR PRESENTE NA ATUAL LINHA DE OFERTA E ESTAR APTO A RECEBER ATUALIZAÇÕES E SUPORTE TÉCNICO NO PRAZO ESTABELECIDO DE GARANTIA; 25. O DISPOSITIVO DEVE SER DO TIPO PARA USO INTERNO (INDOOR); 26. POSSUIR CERTIFICAÇÃO DA WI-FI ALLIANCE PARA 802.11A/B/G, 802.11N DRAFT 2.0 E 802.11AC OU SUPERIOR; 27. O DISPOSITIVO DEVE SER NOVO, SEM USO ANTERIOR, NÃO PODENDO SER DO TIPO “REFURBISHED”; 28. GARANTIA E SUPORTE TÉCNICO PARA HARDWARE E SOFTWARE: MÍNIMO DE 60 MESES.
113	UNIDADE	ADOBE CREATIVE CLOUD SUÍTE DE APLICATIVOS PARA USO EM DESIGN GRÁFICO E DESENVOLVIMENTO WEB. VERSÃO DEVER SER A MAIS RECENTE. CONTENDO NO MÍNIMO OS SEGUINTES APLICATIVOS E SERVIÇOS: PHOTOSHOP, LIGHTROOM, XD, PREMIERE PRO, ILLUSTRATOR, PREMIERE RUSH, INDESIGN, ACROBAT PRO XI DC OU MAIS ATUAL, AFTER EFFECTS, DREAMWEAVER, MUSE, MEDIA ENCODER, SPEEDGRADE, LIGHTROOM CLASSIC, PORTFOLIO, SPARK, BRIDGE, BEHANCE, ADOBE COLOR, DIMENSION, CHARACTER ANIMATOR, AUDICION, INCOPY, PRELUDE, FUSE, CAMERA RAW. SOFTWARE NO IDIOMA PORTUGUÊS BRASILEIRO OU INGLÊS, NO CASO DO PRIMEIRO NÃO ESTAR DISPONÍVEL. DEVERÁ SER COMPATÍVEL COM SISTEMA OPERACIONAL WINDOWS 7 64BITS OU SUPERIOR. PERÍODO DA LICENÇA E SUPORTE DE 1 ANO.
114	UNIDADE	SOFTWARE AUTODESK AUTOCAD LT NA VERSÃO ATUAL; LICENÇAS ADQUIRIDAS DEVEM SER VÁLIDAS POR 3 ANOS, A CONTAR DO MOMENTO DO ACEITE PELA CONTRATANTE DAS LICENÇAS ENTREGUES PELA CONTRATADA; COMPATÍVEL COM AS PLATAFORMAS WINDOWS 7 64BITS OU POSTERIOR; SOFTWARE NO IDIOMA PORTUGUÊS BRASILEIRO OU INGLÊS, NO CASO DO PRIMEIRO NÃO ESTAR DISPONÍVEL.
115	UNIDADE	"KETCHUP LAB ENSINO EM REDE 2019 LICENÇAS DE USO DO SOFTWARE SKETCHUP 2019, LICENÇA FLUTUANTE ATIVAÇÃO ONLINE; FABRICANTE TRIMBLE NA ÚLTIMA VERSÃO DISPONÍVEL, INCLUINDO SERVIÇOS DE SUPORTE TÉCNICO E MANUTENÇÃO DAS LICENÇAS PELO PERÍODO DE 12 (DOZE) MESES; LICENCIAMENTO ANUAL USO EXCLUSIVAMENTE PARA FINS EDUCACIONAIS; SOFTWARE PARA MODELAGEM 3D PROFISSIONAL MODELO DE GEO-LOCALIZAÇÃO, CRIA, MODIFIQUE E COMPARTILHE MODELOS EM 3D; POSSUI OPERAÇÕES BOLEANAS TAIS COMO: INTERSECT, UNION, SUBTRACT, ENTRE OUTRAS; CRIA MODELOS ORTOGRÁFICOS, ISOMÉTRICOS E EM PERSPECTIVA, EM ESCALA E DIMENSIONADAS; FAÇA APRESENTAÇÕES COM DIMENSÕES, TEXTO E ELEMENTOS GRÁFICOS; CONFIGURA OBJETOS COM AS OPÇÕES DE COMPONENTES DINÂMICOS; POSSUI FERRAMENTA INTERNA DE PROCURAR ELEMENTOS DIRETAMENTE NA PLATAFORMA DO 3D WAREHOUSE; POSSUI FERRAMENTAS PARA MOVER, ROTACIONAR, ESCALAR E ESTICAR UM OBJETO; TEM DISPONIBILIDADE DE LINHA DE COMANDOS COM ATALHOS DE TECLADO PARA ACIONAR RECURSOS DO SOFTWARE SEM A NECESSIDADE DE USO DE MENUS, POSSIBILITANDO AO USUÁRIO O USO DAS DUAS MÃOS PARA AGILIZAR TAREFAS DE PROJETO; LINGUAGEM DISPONÍVEL EM INGLÊS, ALEMÃO, FRANCÊS, ESPANHOL, JAPONÊS, E PORTUGUÊS; IMPORTA OU EXPORTE DIVERSOS FORMATOS 2D E 3D, INCLUINDO DXF, DWG, 3DS, OBJ, XSI, EPS, IFC, COLLADA, KMZ, PDF; POSSUI FUNÇÃO PARA GERENCIAR GRUPOS DE LAYERS PERMITINDO, VISUALIZA-LOS OU NÃO; CRIA MODELOS INTELIGENTES COM COMPORTAMENTOS E ATRIBUTOS PERSONALIZADOS ; MODELOS POSSAM SER ANIMADOS, ESCALONADOS E REPLICADOS; CRIA COMPONENTES CONFIGURÁVEIS QUE TOMAM O LUGAR DE MILHARES DE COMPONENTES ESTÁTICOS; TRANSFORMA OS DESENHOS EM ESBOÇOS MAIS ""HUMANIZADOS”; TRANSFORMA QUALQUER TRAÇO “ESCANEADO” EM UM ESTILO PERSONALIZADO; USA AS IMAGENS DO STREET VIEW DO GOOGLE PARA ADICIONAR TEXTURAS DE FOTO; IMPORTA E SALVA QUALQUER COISA QUE ENCONTRAR NO ARMAZÉM 3D EM SUA UNIDADE LOCAL; SUPORTE TÉCNICO POR E-MAIL E TELEFONE DENTRO DO PERÍODO DE 12 MESES DE SEGUNDA À SEXTA-FEIRA DAS 9:00H ÀS 12:00H E 13:00H ÀS 17:00H;"
116	UNIDADE	CORELDRAW GRAPHICS SUITE 2019: ILUSTRAÇÃO, DESIGN E PINTURA DIGITAL. LICENÇA VITALÍCIA E EM PORTUGUÊS.
117	UNIDADE	COMPUTADOR MINIDESKTOP PARA USO ADMINISTRATIVO. / PROCESSADOR: / POSSUIR ÍNDICE CPU BENCHMARK PASSMARK DE 9.500 PONTOS OU SUPERIOR AFERIDO PELO SITE HTTP://WWW.CPUBENCHMARK.NET/CPU_LIST.PHP. DEVE POSSUIR ARQUITETURA 64 BITS. O PROCESSADOR DEVE POSSUIR DATA DE INTRODUÇÃO NO MERCADO IGUAL OU POSTERIOR AO SEGUNDO QUADRIMESTRE DE 2018. / MEMORIA RAM: / 8 GBYTES DDR4 OU SUPERIOR, VELOCIDADE 2.400MHZ OU SUPERIOR, SUPORTE A 2 SLOTS DE MEMÓRIA E SER EXPANSÍVEL ATÉ 16 (DEZESSEIS) GBYTES DE MEMÓRIA RAM. UNIDADE DE ARMAZENAMENTO: CAPACIDADE DE 500 GBYTES OU SUPERIOR, PADRÃO SATA III, VELOCIDADE DE ROTAÇÃO 7200RPM, SUPORTE A NCQ E SMART. FONTE DE ALIMENTAÇÃO: FONTE INTERNA OU EXTERNA COM CHAVEAMENTO AUTOMÁTICO SUPORTANDO AS TENSÕES DE ENTRADA DE 110/220V, COM POTÊNCIA COMPATÍVEL COM AS NECESSIDADES DO EQUIPAMENTO. / GABINETE: / PADRÃO MINI PC COM VOLUME MÁXIMO DE 1500 CM³ CUJO O PROJETO POSSUA SISTEMA DE FIXAÇÃO VESA OU ALL IN ONE OU OUTRO SISTEMA QUE POSSA ACOPLAR NO MONITOR NA PARTE TRASEIRA. DEVE ACOMPANHAR O RESPECTIVO SUPORTE. UTILIZAR O SISTEMA TOOL-LESS. / PLACA MÃE: / PROJETADA E DESENVOLVIDA PELO MESMO FABRICANTE DO EQUIPAMENTO OFERTADO OU EM REGIME DE OEM (SE EM REGIME DE OEM SOLICITA-SE A COMPROVAÇÃO NO ATO DA ENTREGA VIA DECLARAÇÃO DA FABRICANTE), SUPORTE A DUAL CHANNEL NO BARRAMENTO DE MEMÓRIA, POSSUIR MÍNIMO DE 4 (QUATRO) PORTAS USB DAS QUAIS PELO MENOS 2 NO PADRÃO 3.0 OU SUPERIOR. O GABINETE DEVE APRESENTAR AO MENOS 1 PORTA USB NA PARTE FRONTAL. / TECLADO: / DESENVOLVIDO PELO MESMO FABRICANTE DO EQUIPAMENTO OU DESENVOLVIDO ESPECIALMENTE PARA O MESMO EM REGIME DE OEM. COM BLOCO NUMÉRICO SEPARADO COM LAYOUT PORTUGUÊS BRASIL (ABNT2) COM AJUSTE DE INCLINAÇÃO, CONECTADO POR CABO USB. / MOUSE: / DESENVOLVIDO PELO MESMO FABRICANTE DO EQUIPAMENTO OU DESENVOLVIDO ESPECIALMENTE PARA O MESMO EM REGIME DE OEM. TAMANHO PADRÃO, ÓPTICO OU LASER, COM 2 BOTÕES MAIS BOTÃO DE ROLAGEM (SCROLL), CONECTADO POR CABO USB. / INTERFACE DE VÍDEO: / MEMÓRIA DE VÍDEO MÍNIMA DE 256 MB, COMPATIBILIDADE COM DIRECTX11.1 OU SUPERIOR E OPENGL 4.1 OU SUPERIOR, 01 (UMA) SAÍDA VGA E 01 (UMA) SAÍDA HDMI OU DISPLAY PORT COM ADAPTADOR HDMI. A PLACA DE VÍDEO PODERÁ SER INTEGRADA AO PROCESSADOR. SUPORTAR RESOLUÇÃO MÍNIMA DE 1920X1080 PIXELS. / INTERFACE DE SOM: / CONTROLADORA DE ÁUDIO DE ALTA DEFINIÇÃO, PADRÃO PLUG-AND-PLAY, INTERFACE DE NO MÍNIMO 16 BITS E ENTRADAS DE FONE E MICROFONE NA ÁREA FRONTAL DO GABINETE. NO CASO DE ENTRADA DE FONE E MICROFONE FOR DO TIPO P3, DEVE ACOMPANHAR O ADAPTADOR PARA SEPARAR OS PLUGUES DE FONE E MICROFONE. / INTERFACE DE REDE GIGABIT ETHERNET: / PADRÃO IEEE 802.3 SUPORTE A 802.1X E 802.1G COM TECNOLOGIA WOL (WAKE ON LAN) INTEGRADO A PLACA MÃE, VELOCIDADE DE 100/1000 MBITS. PRÉ-BOOT EXECUTION ENVIROMENT (PXE). INTERFACE DE REDE SEM FIO: INTERFACE WIRELESS INTEGRADA A PLACA MÃE OU ATRAVÉS DE PLACA INTERNA (NÃO SERÃO ACEITAS SOLUÇÕES USB OU EXTERNAS), COMPATÍVEL COM OS PADRÕES 802.11G/N E 802.11AC EM 2.4 E 5.0 GHZ COM CERTIFICAÇÃO DE HOMOLOGAÇÃO DA ANATEL PARA DISPOSITIVOS SEM FIO. / MONITOR: / DEVE SEGUIR O MESMO PADRÃO DE COR DO GABINETE COM TECNOLOGIA LED DE 21.5 POLEGADAS WIDESCREEN DE MATRIZ ATIVA, PIXEL-PITCH MÁXIMO DE 0,284 MM; BRILHO MÍNIMO DE 250 CD/M2; CONTRASTE ESTÁTICO DE 1000:1; TEMPO DE RESPOSTA IGUAL OU INFERIOR A 8 MS (OITO MILISSEGUNDOS); SUPORTE À RESOLUÇÃO DE 1920 X 1080 A 60 HZ NÃO ENTRELAÇADO. DEVE POSSUIR AJUSTES DA POSIÇÃO DO VISOR (INCLINAÇÃO / ALTURA) COM GIRO DE 90º, PERMITINDO USO EM MODO PAISAGEM E RETRATO. POSSUIR CARACTERÍSTICAS ANTI-REFLEXIVA E ANTI-ESTÁTICA; FONTE DE ALIMENTAÇÃO INTERNA AO GABINETE COM COMUTAÇÃO DE 100 A 240 VOLTS AUTOMÁTICA; POSSUIR NO MÍNIMO 01 (UMA) INTERFACE VGA E 01 (UMA) HDMI OU 01 (UMA) DISPLAY PORT; O MONITOR NÃO DEVE SER INTEGRADO AO GABINETE, MAS DEVE PERMITIR O ACOPLAMENTO. / SISTEMA OPERACIONAL: / SISTEMA OPERACIONAL MICROSOFT WINDOWS 10 PROFESSIONAL 64BITS EM PORTUGUÊS DO BRASIL, O MODELO DO EQUIPAMENTO DEVE CONSTAR A LISTA DE HARDWARE COMPATÍVEIS DO MICROSOFT (HCL). A LICENÇA POR UNIDADE ENTREGUE NA MODALIDADE OEM, COM TODOS OS RECURSOS PARA GARANTIR ATUALIZAÇÕES DE SEGURANÇA GRATUITAS DURANTE TODO O PRAZO DE GARANTIA ESTABELECIDA PELO FORNECEDOR DE HARDWARE PARA O SISTEMA OPERACIONAL WINDOWS 10 PROFESSIONAL 64 BITS. A LICENÇA DE USO (PRODUCT KEY) DO MESMO DEVE SER FIXADA EM LOCAL VISÍVEL NO EQUIPAMENTO, POSSIBILITANDO A LEITURA QUANDO FEITO A REINSTALAÇÃO DO SISTEMA OPERACIONAL. AS LICENÇAS DOS SISTEMAS OPERACIONAIS DEVEM SER VÁLIDAS PARA VERSÕES 64 BITS. O EQUIPAMENTO DEVERÁ SER ACOMPANHADO DE SOLUÇÃO DE RECUPERAÇÃO, DO MESMO FABRICANTE DO EQUIPAMENTO OFERTADO OU CERTIFICADO POR ELE, POSSIBILITANDO A RESTAURAÇÃO DA CONFIGURAÇÃO ORIGINAL DE FÁBRICA DO EQUIPAMENTO ALÉM DE GERAÇÃO DE MÍDIAS DE RECOVERY. POSSUIR NO WEBSITE DO FABRICANTE LOCAL PARA DONWLOAD DA MÍDIA DE RECUPERAÇÃO, APRESENTAR URL NA ENTREGA DO PRODUTO; CADA EQUIPAMENTO FORNECIDO DEVERÁ POSSUIR TOTALMENTE INSTALADO E CONFIGURADO: MICROSOFT WINDOWS 10 PROFESSIONAL 64 BITS EM PORTUGUÊS OU SUPERIOR; DRIVERS PARA FUNCIONAMENTO DE TODOS OS DISPOSITIVOS DE HARDWARE DO EQUIPAMENTO. / GARANTIA: TOTAL ON-SITE DO EQUIPAMENTO E SEUS ACESSÓRIOS DESCRITOS NESTE EDITAL, PELO PERÍODO DE 36 (TRINTA E SEIS) MESES OU MAIS. O FABRICANTE DOS EQUIPAMENTOS E/OU REDE DE ASSISTÊNCIA CREDENCIADA DEVE DISPONIBILIZAR CENTRAL DE ATENDIMENTO DE SUPORTE E MANUTENÇÃO TÉCNICA (CSM). A CSM DEVE POSSUIR ATENDIMENTO DE NO MÍNIMO 8 (OITO) HORAS POR DIA, 5 (CINCO) DIAS POR SEMANA. O ATENDIMENTO DEVE OCORRER COM TEMPO DE RESPOSTA DE ATÉ 24 HORAS APÓS A ABERTURA DO CHAMADO TÉCNICO. MATRIZ ATIVA, PIXEL-PITCH MÁXIMO DE 0,284 MM; BRILHO MÍNIMO DE 250 CD/M2; CONTRASTE ESTÁTICO DE 1000:1; TEMPO DE RESPOSTA IGUAL OU INFERIOR A 8 MS (OITO MILISSEGUNDOS); SUPORTE À RESOLUÇÃO DE 1920 X 1080 A 60 HZ NÃO ENTRELAÇADO. DEVE POSSUIR AJUSTES DA POSIÇÃO DO VISOR (INCLINAÇÃO / ALTURA) COM GIRO DE 90º, PERMITINDO USO EM MODO PAISAGEM E RETRATO. POSSUIR CARACTERÍSTICAS ANTI-REFLEXIVA E ANTI-ESTÁTICA; FONTE DE ALIMENTAÇÃO INTERNA AO GABINETE COM COMUTAÇÃO DE 100 A 240 VOLTS AUTOMÁTICA; POSSUIR NO MÍNIMO 01 (UMA) INTERFACE VGA E 01 (UMA) HDMI OU 01 (UMA) DISPLAY PORT; O MONITOR NÃO DEVE SER INTEGRADO AO GABINETE, MAS DEVE PERMITIR O ACOPLAMENTO. / DURANTE O PRAZO DE GARANTIA SERÁ SUBSTITUÍDA SEM ÔNUS PARA A CONTRATANTE, A PARTE OU PEÇA DEFEITUOSA, QUE APÓS A CONCLUSÃO DA RESPECTIVA ANÁLISE DE ATENDIMENTO DE QUE HÁ A NECESSIDADE DE SUBSTITUIR UMA PEÇA OU RECOLOCÁ-LA NO SISTEMA, SALVO SE QUANDO O DEFEITO FOR PROVOCADO POR USO INADEQUADO. DEVE HAVER CANAL PARA ACESSO À CSM POR MEIO TELEFÔNICO. / PARA TODOS OS ACIONAMENTOS DA CONTRATANTE DEVERÁ SER FORNECIDO CÓDIGO DE PROTOCOLO QUE SERVIRÁ COMO REFERÊNCIA PARA OS ACIONAMENTOS E PARA GERENCIAMENTO DO CONTRATO DE SERVIÇOS. CASO NECESSÁRIO, A CSM ACIONARÁ SEU TÉCNICO DEVIDAMENTE QUALIFICADO E IDENTIFICADO QUE REALIZARÁ ATENDIMENTO E SOLUÇÃO DO PROBLEMA EM DATA E HORA AGENDADA COM A CONTRATANTE. DEMAIS REQUISITOS: GABINETE, TECLADO, MOUSE E MONITOR DEVEM TER COR NA MESMA TONALIDADE (PRETO OU PRATA) E SER DO MESMO FABRICANTE. O MONITOR E CPU DEVEM POSSUIR CERTIFICAÇÃO EPEAT (ELECTRONIC PRODUCT ENVIRONMENTAL ASSESSMENT TOOL) COMO FORMA DE COMPROVAR QUE O MESMO ATENDE AS EXIGÊNCIAS PARA CONTROLE DO IMPACTO AMBIENTAL E QUE CONTÉM SUBSTÂNCIAS PERIGOSAS COMO MERCÚRIO (HG), CHUMBO (PB), CROMO HEXAVALENTE (CR(VI)), CÁDMIO (CD), BIFENIL POLIBROMADOS (PBBS), ÉTERES DIFENIL-POLIBROMADOS (PBDES) EM CONCENTRAÇÃO ACIMA DA RECOMENDADA NA DIRETIVA ROHS (RESTRICTION OF CERTAIN HAZARDOUS SUBSTANCES). A COMPROVAÇÃO DO DISPOSTO PODERÁ SER FEITA MEDIANTE APRESENTAÇÃO DE CERTIFICAÇÃO EMITIDA POR INSTITUIÇÃO PÚBLICA OFICIAL OU INSTITUIÇÃO CREDENCIADA, POR APRESENTAÇÃO DO RELATÓRIO DE CONFORMIDADE OU POR QUALQUER OUTRO MEIO DE PROVA QUE ATESTE QUE O BEM FORNECIDO CUMPRE COM AS EXIGÊNCIAS (IN 01-2010 SLTI). / TODOS OS EQUIPAMENTOS DEVERÃO ESTAR EM LINHA DE PRODUÇÃO COMPROVADO POR CATÁLOGO DO FABRICANTE. TODOS OS DISPOSITIVOS DE HARDWARE, ALÉM DE SEUS DRIVERS E DEMAIS SOFTWARES FORNECIDOS DEVERÃO SER COMPATÍVEIS COM OS SISTEMAS OPERACIONAIS WINDOWS 10 PROFESSIONAL 64 BITS; O EQUIPAMENTO OFERTADO DEVERÁ CONSTAR NO MICROSOFT WINDOWS CATALOG. A COMPROVAÇÃO DA COMPATIBILIDADE SERÁ EFETUADA PELA APRESENTAÇÃO DO DOCUMENTO HARDWARE COMPATIBILITY TEST REPORT EMITIDO ESPECIFICAMENTE PARA O MODELO NO SISTEMA OPERACIONAL WINDOWS 10 PROFESSIONAL 64 BITS. TODOS OS CABOS E CONECTORES NECESSÁRIO AO FUNCIONAMENTO DOS EQUIPAMENTOS DEVERÃO SER FORNECIDOS. DEVEM ACOMPANHAR O EQUIPAMENTO MANUAIS TÉCNICOS DO USUÁRIO E DE REFERÊNCIA, ORIGINAIS, EM PORTUGUÊS DO BRASIL OU INGLÊS, CONTENDO TODAS AS INFORMAÇÕES SOBRE OS PRODUTOS E SUAS FUNCIONALIDADES COM AS INSTRUÇÕES PARA INSTALAÇÃO, CONFIGURAÇÃO, OPERAÇÃO DAS FUNCIONALIDADES E ADMINISTRAÇÃO DO EQUIPAMENTO, CONFECCIONADOS PELO FABRICANTE, PODENDO SER EM MEIO FÍSICO OU DIGITAL (NÃO SERÃO ACEITOS MANUAIS EM OUTRO IDIOMA TRADUZIDOS PELO LICITANTE, IMPRESSÃO DE PÁGINAS DE AJUDA OU SITE, CÓPIAS OU QUALQUER OUTRO TIPO DE DOCUMENTO QUE NÃO SEJA O ADOTADO E RECONHECIDO PELO FABRICANTE PARA A COMERCIALIZAÇÃO DO EQUIPAMENTO NO BRASIL);
118	UNIDADE	COMPUTADOR DESKTOP PARA USO ADMINISTRATIVO / PROCESSADOR: PROCESSADOR DEVERÁ TER DESEMPENHO CORRESPONDENTE À PONTUAÇÃO MÍNIMA DO BENCHMARK PASSMARK DE 9.500 PONTOS AFERIDA PELO SITE HTTP://WWW.CPUBENCHMARK.NET/CPU_LIST.PHP; O PROCESSADOR DEVERÁ SUPORTAR EXECUÇÃO DE SISTEMA OPERACIONAL E OUTROS APLICATIVOS TANTO DE 32 BITS QUANTO DE 64 / BITS; / MEMÓRIA RAM: CAPACIDADE INSTALADA MÍNIMA DE 8GB PADRÃO DDR4, 2400MHZ DE FREQUÊNCIA OU SUPERIOR; POSSUIR NO MÍNIMO 01 (UM) BANCO DE MEMÓRIA LIVRE PARA FUTURAS EXPANSÕES. / ARMAZENAMENTO: CAPACIDADE DE 500 GBYTES OU SUPERIOR, PADRÃO SATA III, VELOCIDADE DE ROTAÇÃO 7200RPM, SUPORTE A NCQ E SMART. / PLACA MÃE: PROJETADA E DESENVOLVIDA PELO MESMO FABRICANTE DO EQUIPAMENTO OFERTADO OU EM REGIME DE OEM (SE EM REGIME DE OEM SOLICITA-SE A COMPROVAÇÃO NO ATO DA ENTREGA DO EQUIPAMENTO VIA DECLARAÇÃO DA FABRICANTE), SUPORTE A DUAL CHANNEL NO BARRAMENTO DE MEMÓRIA. / INTERFACE DE REDE GIGABIT ETHERNET: PADRÃO IEEE 802.3 SUPORTE A 802.1X E 802.1G COM TECNOLOGIA WOL (WAKE ON LAN) INTEGRADO A PLACA MÃE, VELOCIDADE DE 100/1000 MBITS. PRÉ-BOOT EXECUTION ENVIROMENT (PXE). / INTERFACE DE REDE SEM FIO: INTERFACE WIRELESS INTEGRADA A PLACA MÃE OU ATRAVÉS DE PLACA INTERNA (NÃO SERÃO ACEITAS SOLUÇÕES USB), COMPATÍVEL COM OS PADRÕES 802.11G/N E 802.11AC EM 2.4 E 5.0 GHZ COM CERTIFICAÇÃO DE HOMOLOGAÇÃO DA ANATEL PARA DISPOSITIVOS SEM FIO. / INTERFACE DE ÁUDIO: ALTO-FALANTE INTEGRADO AO GABINETE. CONTROLADORA DE ÁUDIO DE ALTA DEFINIÇÃO, PADRÃO PLUG-AND-PLAY, INTERFACE DE NO MÍNIMO 16 BITS E ENTRADAS DE FONE E MICROFONE NA ÁREA FRONTAL DO GABINETE. NO CASO DE ENTRADA DE FONE E MICROFONE FOR DO TIPO P3, DEVE ACOMPANHAR O ADAPTADOR PARA SEPARAR OS PLUGUES DE FONE E MICROFONE. / INTERFACE DE VÍDEO: CONTROLADORA GRÁFICA INTEGRADA COM MÍNIMO DE 256MB DE MEMÓRIA; POSSUIR PELO MENOS 1 (UMA) CONEXÃO VGA, ALÉM DE 1 (UMA) CONEXÃO HDMI OU 1 (UMA) CONEXÃO DISPLAYPORT PODENDO SER ACEITOS ADAPTADORES; SUPORTAR RESOLUÇÃO MÍNIMA DE 1920X1080 PIXELS. / MONITOR: DEVE SEGUIR O MESMO PADRÃO DE COR DO GABINETE COM TECNOLOGIA LED DE 21.5 POLEGADAS WIDESCREEN DE MATRIZ ATIVA, PIXEL-PITCH MÁXIMO DE 0,284 MM; BRILHO MÍNIMO DE 250 CD/M2; CONTRASTE / ESTÁTICO DE 1000:1; TEMPO DE RESPOSTA IGUAL OU INFERIOR A 8 MS (OITO MILISSEGUNDOS); SUPORTE À RESOLUÇÃO DE 1920 X 1080 A 60 HZ NÃO ENTRELAÇADO. DEVE POSSUIR AJUSTES DA POSIÇÃO DO VISOR (INCLINAÇÃO / ALTURA) COM GIRO DE 90°, PERMITINDO USO EM MODO PAISAGEM E RETRATO. POSSUIR CARACTERÍSTICAS ANTI-REFLEXIVA E ANTI-ESTÁTICA; FONTE DE ALIMENTAÇÃO INTERNA AO GABINETE COM COMUTAÇÃO DE 100 A 240 VOLTS AUTOMÁTICA; POSSUIR NO MÍNIMO 01 (UMA) INTERFACE VGA E 01 (UMA) HDMI OU 01 (UMA) DISPLAY PORT; TECLADO: DESENVOLVIDO PELO MESMO FABRICANTE DO EQUIPAMENTO OU DESENVOLVIDO ESPECIALMENTE PARA O MESMO EM REGIME DE OEM (SE EM REGIME DE OEM SOLICITA-SE A COMPROVAÇÃO NO ATO DA ENTREGA DO EQUIPAMENTO VIA DECLARAÇÃO DA FABRICANTE). COM BLOCO NUMÉRICO SEPARADO COM LAYOUT PORTUGUÊS BRASIL (ABNT2) COM AJUSTE DE INCLINAÇÃO, CONECTADO POR CABO USB. / MOUSE: DESENVOLVIDO PELO MESMO FABRICANTE DO EQUIPAMENTO OU DESENVOLVIDO ESPECIALMENTE PARA O MESMO EM REGIME DE OEM (SE EM REGIME DE OEM SOLICITA-SE A COMPROVAÇÃO NO ATO DA ENTREGA DO EQUIPAMENTO VIA DECLARAÇÃO DA FABRICANTE). TAMANHO PADRÃO, ÓPTICO OU LASER, COM 2 BOTÕES MAIS BOTÃO DE ROLAGEM (SCROLL), CONECTADO POR CABO USB. FONTE DE ALIMENTAÇÃO: COM PFC ATIVO E POTÊNCIA MÍNIMA DE 290W, BIVOLT 110/220V E COM COMUTAÇÃO AUTOMÁTICA, SEM A UTILIZAÇÃO DE ADAPTADORES, CONVERSORES OU TRANSFORMADORES; COMPATÍVEL COM A CONFIGURAÇÃO ENTREGUE PELO LICITANTE, CONSIDERANDO TODOS OS COMPONENTES E ACESSÓRIOS PRESENTES NO EQUIPAMENTO, LEVANDO- SE EM CONTA, INCLUSIVE, OS LIMITES MÁXIMOS DE “UPGRADE” SUPORTADOS PELO EQUIPAMENTO; POSSUIR EFICIÊNCIA ENERGÉTICA MÍNIMA DE 80%, DEVENDO ESSA SER COMPROVADA JUNTAMENTE COM O ENVIO DA PROPOSTA, EM DOCUMENTAÇÃO OFICIAL DO FABRICANTE, CERTIFICAÇÃO DA FONTE OU MEDIANTE QUALQUER OUTRO MEIO DE PROVA A SER APRESENTADA NA PROPOSTA; / GABINETE: DO TIPO TORRE OU SMALL FORM FACTOR (SFF). DEVE POSSUIR MÍNIMO DE 4 (QUATRO) PORTAS USB DAS QUAIS PELO MENOS 2 NO PADRÃO 3.0 OU SUPERIOR. O GABINETE DEVE APRESENTAR AO MENOS 1 PORTA USB NA PARTE FRONTAL. BIOS: SUPORTAR TECNOLOGIAS DE INTEGRAÇÃO À REDE COMO PXE, CONFIGURAÇÃO E CONTROLE REMOTO; A INTERFACE DE CONFIGURAÇÃO DEVE POSSUIR OPÇÃO DE EXIBIÇÃO NO IDIOMA PORTUGUÊS DO BRASIL OU / INGLÊS E DESENVOLVIDA PELO PRÓPRIO FABRICANTE DO EQUIPAMENTO OU EM REGIME DE OEM DEVIDAMENTE COMPROVADO NA ENTREGA DO EQUIPAMENTO; IMPLEMENTADA EM MEMÓRIA FLASH, ATUALIZÁVEL DIRETAMENTE PELO MICROCOMPUTADOR; CAPACIDADE DE HABILITAR/DESABILITAR AS INTERFACES USB E SERIAL; / SUPORTAR SENHA DE ACESSO A BIOS E SENHA DE "POWER-ON"; PERMITIR O MONITORAMENTO DAS CONDIÇÕES DE ENERGIA E VENTILAÇÃO DO EQUIPAMENTO; POSSUIR FERRAMENTAS DE DIAGNÓSTICO, BEM COMO INFORMAÇÕES DETALHADAS DO EQUIPAMENTO; PERMITIR “WAKE ON LAN”; POSSUIR SUPORTE A VIRTUALIZAÇÃO; O FABRICANTE DO EQUIPAMENTO DEVERÁ DISPONIBILIZAR EM SEU SITE TODAS AS ATUALIZAÇÕES DE BIOS, DEVENDO SER POSSÍVEL A ATUALIZAÇÃO MESMA DE FORMA ONLINE DENTRO DO SISTEMA OPERACIONAL MICROSOFT WINDOWS 10 POR APLICAÇÃO ESPECÍFICA; DEVERÁ SER APRESENTADO A URL PARA COMPROVAÇÃO DO LOCAL DE DOWNLOAD DA BIOS MAIS ATUAL NO MOMENTO DA ENTREGA DO PRODUTO. CAPACIDADE DE REPLICAÇÃO DE CONFIGURAÇÃO DE BIOS PARA DEMAIS MÁQUINAS; A INSERÇÃO DO NÚMERO DO PATRIMÔNIO DEVE SER RECURSO PADRÃO DA BIOS, NÃO SENDO ACEITO NENHUM DISPOSITIVO EXTERNO (EX.: PENDRIVE, CD DE BOOT, ETC) OU INTERNO COM EXECUTÁVEL PARA FAZER TAL PROCEDIMENTO. / SISTEMA OPERACIONAL: SISTEMA OPERACIONAL MICROSOFT WINDOWS 10 PRO 64BITS EM PORTUGUÊS DO BRASIL, O MODELO DO EQUIPAMENTO DEVE CONSTAR A LISTA DE HARDWARE COMPATÍVEIS DO MICROSOFT (HCL). A LICENÇA POR UNIDADE ENTREGUE NA MODALIDADE OEM, COM TODOS OS RECURSOS PARA GARANTIR ATUALIZAÇÕES DE SEGURANÇA GRATUITAS DURANTE TODO O PRAZO DE GARANTIA ESTABELECIDA PELO FORNECEDOR DE HARDWARE PARA O SISTEMA OPERACIONAL WINDOWS 10 PROFESSIONAL 64 BITS. A LICENÇA DE USO (PRODUCT KEY) DO MESMO DEVE SER FIXADA EM LOCAL VISÍVEL NO EQUIPAMENTO, POSSIBILITANDO A LEITURA QUANDO FEITO A REINSTALAÇÃO DO SISTEMA OPERACIONAL. AS LICENÇAS DOS SISTEMAS OPERACIONAIS DEVEM SER VÁLIDAS PARA VERSÕES 64 BITS. O EQUIPAMENTO DEVERÁ SER ACOMPANHADO DE SOLUÇÃO DE RECUPERAÇÃO, DO MESMO FABRICANTE DO EQUIPAMENTO OFERTADO OU CERTIFICADO POR ELE, POSSIBILITANDO A RESTAURAÇÃO DA CONFIGURAÇÃO ORIGINAL DE FÁBRICA DO EQUIPAMENTO ALÉM DE GERAÇÃO DE MÍDIAS DE RECOVERY. POSSUIR NO WEBSITE DO FABRICANTE LOCAL PARA DONWLOAD DA MÍDIA DE RECUPERAÇÃO, APRESENTAR URL NA ENTREGA DO PRODUTO; CADA EQUIPAMENTO FORNECIDO DEVERÁ POSSUIR TOTALMENTE INSTALADO E CONFIGURADO: MICROSOFT WINDOWS 10 PROFESSIONAL 64 BITS EM PORTUGUÊS OU SUPERIOR; DRIVERS PARA FUNCIONAMENTO DE TODOS OS DISPOSITIVOS DE HARDWARE DO EQUIPAMENTO. / GARANTIA: TOTAL ON-SITE DO EQUIPAMENTO E SEUS ACESSÓRIOS DESCRITOS NESTE EDITAL, PELO PERÍODO MÍNIMO DE 36 (TRINTA E SEIS) MESES. O FABRICANTE DOS EQUIPAMENTOS E/OU REDE DE ASSISTÊNCIA CREDENCIADA DEVE DISPONIBILIZAR CENTRAL DE ATENDIMENTO DE SUPORTE E MANUTENÇÃO TÉCNICA. O SUPORTE DEVE POSSUIR ATENDIMENTO DE NO MÍNIMO 8 (OITO) HORAS POR DIA, 5 (CINCO) DIAS POR SEMANA. O ATENDIMENTO DEVE OCORRER COM TEMPO DE RESPOSTA DE ATÉ 24 HORAS APÓS A ABERTURA DO CHAMADO TÉCNICO. DURANTE O PRAZO DE GARANTIA SERÁ SUBSTITUÍDA SEM ÔNUS PARA A CONTRATANTE, A PARTE OU PEÇA DEFEITUOSA, QUE APÓS A CONCLUSÃO DA RESPECTIVA ANÁLISE DE ATENDIMENTO DE QUE HÁ A NECESSIDADE DE SUBSTITUIR UMA PEÇA OU RECOLOCÁ-LA NO SISTEMA, SALVO SE QUANDO O DEFEITO FOR PROVOCADO POR USO INADEQUADO. DEVE HAVER CANAL PARA ACESSO AO SUPORTE POR MEIO TELEFÔNICO (INFORMAR NÚMERO NO MOMENTO DA ENTREGA DOS EQUIPAMENTOS). PARA TODOS OS ACIONAMENTOS DA CONTRATANTE DEVERÁ SER FORNECIDO CÓDIGO DE PROTOCOLO QUE SERVIRÁ COMO REFERÊNCIA PARA OS ACIONAMENTOS E PARA GERENCIAMENTO DO CONTRATO DE SERVIÇOS. CASO NECESSÁRIO, O SUPORTE ACIONARÁ SEU TÉCNICO DEVIDAMENTE QUALIFICADO E IDENTIFICADO QUE REALIZARÁ ATENDIMENTO E SOLUÇÃO DO PROBLEMA EM DATA E HORA AGENDADA COM A CONTRATANTE. / DEMAIS REQUISITOS: GABINETE, TECLADO, MOUSE E MONITOR DEVEM TER COR NA MESMA TONALIDADE (PRETO OU PRATA) E SER DO MESMO FABRICANTE. QUANTO AO MONITOR E CPU NO QUE SE REFERE À SUSTENTABILIDADE AMBIENTAL, COMPROVAR JUNTAMENTE COM O ENVIO DA PROPOSTA, EM DOCUMENTAÇÃO OFICIAL DO FABRICANTE, CERTIFICAÇÃO EMITIDA POR INSTITUIÇÃO PÚBLICA OFICIAL OU INSTITUIÇÃO CREDENCIADA, APRESENTAÇÃO DO RELATÓRIO DE CONFORMIDADE OU POR QUALQUER OUTRO MEIO DE PROVA QUE ATESTE QUE O MONITOR E A CPU FORNECIDOS ATENDEM ÀS EXIGÊNCIAS PARA CONTROLE DO IMPACTO AMBIENTAL NO QUE TANGE A NÃO CONTER SUBSTÂNCIAS PERIGOSAS COMO MERCÚRIO (HG), CHUMBO (PB), CROMO HEXAVALENTE (CR(VI)), CÁDMIO CD), / BIFENIL POLIBROMADOS (PBBS), ÉTERES DIFENILPOLIBROMADOS (PBDES) EM CONCENTRAÇÃO ACIMA DA RECOMENDADA NA DIRETIVA ROHS (RESTRICTION OF CERTAIN HAZARDOUS SUBSTANCES) (IN 01-2010 SLTI). / TODOS OS EQUIPAMENTOS DEVERÃO ESTAR EM LINHA DE PRODUÇÃO COMPROVADO POR CATÁLOGO DO FABRICANTE. TODOS OS DISPOSITIVOS DE HARDWARE, ALÉM DE SEUS DRIVERS E DEMAIS SOFTWARES FORNECIDOS DEVERÃO SER COMPATÍVEIS COM OS SISTEMAS OPERACIONAIS WINDOWS 10 PROFESSIONAL 64 BITS; O EQUIPAMENTO OFERTADO DEVERÁ CONSTAR NO MICROSOFT WINDOWS CATALOG. A COMPROVAÇÃO DA COMPATIBILIDADE SERÁ EFETUADA PELA APRESENTAÇÃO DO DOCUMENTO HARDWARE COMPATIBILITY TEST REPORT EMITIDO ESPECIFICAMENTE PARA O MODELO NO SISTEMA OPERACIONAL WINDOWS 10 PROFESSIONAL 64 BITS. TODOS OS CABOS E CONECTORES NECESSÁRIO AO FUNCIONAMENTO DOS EQUIPAMENTOS DEVERÃO SER FORNECIDOS. DEVEM ACOMPANHAR O EQUIPAMENTO MANUAIS TÉCNICOS DO USUÁRIO E DE REFERÊNCIA, ORIGINAIS, EM PORTUGUÊS DO BRASIL OU INGLÊS, CONTENDO TODAS AS INFORMAÇÕES SOBRE OS PRODUTOS E SUAS FUNCIONALIDADES COM AS INSTRUÇÕES PARA INSTALAÇÃO, CONFIGURAÇÃO, OPERAÇÃO DAS FUNCIONALIDADES E ADMINISTRAÇÃO DO EQUIPAMENTO, CONFECCIONADOS PELO FABRICANTE, PODENDO SER EM MEIO FÍSICO OU DIGITAL (NÃO SERÃO ACEITOS MANUAIS EM OUTRO IDIOMA TRADUZIDOS PELO LICITANTE, IMPRESSÃO DE PÁGINAS DE AJUDA OU SITE, CÓPIAS OU QUALQUER OUTRO TIPO DE DOCUMENTO QUE NÃO SEJA O ADOTADO E RECONHECIDO PELO FABRICANTE PARA A COMERCIALIZAÇÃO DO EQUIPAMENTO NO BRASIL);
119	UNIDADE	COMPUTADOR DESKTOP PARA USO EM LABORATÓRIO. / PROCESSADOR: / PROCESSADOR DEVERÁ TER DESEMPENHO CORRESPONDENTE À PONTUAÇÃO MÍNIMA DO BENCHMARK PASSMARK DE 9.500 PONTOS AFERIDA PELO SITE HTTP://WWW.CPUBENCHMARK.NET/CPU_LIST.PHP; O PROCESSADOR DEVERÁ SUPORTAR EXECUÇÃO DE SISTEMA OPERACIONAL E OUTROS APLICATIVOS TANTO DE 32 BITS QUANTO DE 64 BITS; / MEMÓRIA RAM: / CAPACIDADE INSTALADA MÍNIMA DE 16GB (2X8GB) PADRÃO DDR4, 2400MHZ DE FREQUÊNCIA OU SUPERIOR; POSSUIR NO MÍNIMO 02 (DOIS) BANCOS DE MEMÓRIA (SLOTS) LIVRES PARA FUTURAS EXPANSÕES. ARMAZENAMENTO: CAPACIDADE DE 1TB OU SUPERIOR, PADRÃO SATA III, VELOCIDADE DE ROTAÇÃO 7200RPM, SUPORTE A NCQ E SMART. / BIOS: / SUPORTAR TECNOLOGIAS DE INTEGRAÇÃO À REDE COMO PXE, CONFIGURAÇÃO E CONTROLE REMOTO; A INTERFACE DE CONFIGURAÇÃO DEVE POSSUIR OPÇÃO DE EXIBIÇÃO NO IDIOMA PORTUGUÊS DO BRASIL OU INGLÊS E DESENVOLVIDA PELO PRÓPRIO FABRICANTE DO EQUIPAMENTO OU EM REGIME DE OEM, DEVIDAMENTE COMPROVADO NA ENTREGA DO EQUIPAMENTO; IMPLEMENTADA EM MEMÓRIA FLASH, ATUALIZÁVEL DIRETAMENTE PELO MICROCOMPUTADOR; CAPACIDADE DE HABILITAR/DESABILITAR AS INTERFACES USB E SERIAL; SUPORTAR SENHA DE ACESSO A BIOS E SENHA DE "POWER-ON"; PERMITIR O MONITORAMENTO DAS CONDIÇÕES DE ENERGIA E VENTILAÇÃO DO EQUIPAMENTO; POSSUIR FERRAMENTAS DE DIAGNÓSTICO, BEM COMO INFORMAÇÕES DETALHADAS DO EQUIPAMENTO; PERMITIR “WAKE ON LAN”; POSSUIR SUPORTE A VIRTUALIZAÇÃO; O FABRICANTE DO EQUIPAMENTO DEVERÁ DISPONIBILIZAR EM SEU SITE TODAS AS ATUALIZAÇÕES DE BIOS, DEVENDO SER POSSÍVEL A ATUALIZAÇÃO MESMA DE FORMA ONLINE DENTRO DO SISTEMA OPERACIONAL MICROSOFT WINDOWS 10 POR APLICAÇÃO ESPECÍFICA; DEVERÁ SER APRESENTADO A URL PARA COMPROVAÇÃO DO LOCAL DE DOWNLOAD DA BIOS MAIS ATUAL. CAPACIDADE DE REPLICAÇÃO DE CONFIGURAÇÃO DE BIOS PARA DEMAIS MÁQUINAS; A INSERÇÃO DO NÚMERO DO PATRIMÔNIO DEVE SER RECURSO PADRÃO DA BIOS, NÃO SENDO ACEITO NENHUM DISPOSITIVO EXTERNO (EX.: PENDRIVE, CD DE BOOT, ETC) OU INTERNO COM EXECUTÁVEL PARA FAZER TAL PROCEDIMENTO. / PLACA MÃE: / PROJETADA E DESENVOLVIDA PELO MESMO FABRICANTE DO EQUIPAMENTO OFERTADO OU EM REGIME DE OEM (SE EM REGIME DE OEM SOLICITA-SE A COMPROVAÇÃO NO ATO DA ENTREGA VIA DECLARAÇÃO DA FABRICANTE), SUPORTE A DUAL CHANNEL NO BARRAMENTO DE MEMÓRIA. / INTERFACE DE REDE GIGABIT ETHERNET: / PADRÃO IEEE 802.3 SUPORTE A 802.1X E 802.1G COM TECNOLOGIA WOL (WAKE ON LAN) INTEGRADO A PLACA MÃE, VELOCIDADE DE 100/1000 MBITS. PRÉ-BOOT EXECUTION ENVIROMENT (PXE). / INTERFACE DE REDE SEM FIO: / INTERFACE WIRELESS INTEGRADA A PLACA MÃE OU ATRAVÉS DE PLACA INTERNA (NÃO SERÃO ACEITAS SOLUÇÕES USB), COMPATÍVEL COM OS PADRÕES 802.11G/N E 802.11AC EM 2.4 E 5.0 GHZ COM CERTIFICAÇÃO DE HOMOLOGAÇÃO DA ANATEL PARA DISPOSITIVOS SEM FIO. / INTERFACE DE ÁUDIO:ALTO-FALANTE INTEGRADO AO GABINETE. CONTROLADORA DE ÁUDIO DE ALTA DEFINIÇÃO, PADRÃO PLUG-AND-PLAY, INTERFACE DE NO MÍNIMO 16 BITS E ENTRADAS DE FONE E MICROFONE NA ÁREA FRONTAL DO GABINETE. NO CASO DE ENTRADA DE FONE E MICROFONE FOR DO TIPO P3, DEVE ACOMPANHAR O ADAPTADOR PARA SEPARAR OS PLUGUES DE FONE E MICROFONE. / INTERFACE DE VÍDEO: / 01 (UMA) CONTROLADORA GRÁFICA OFFBOARD COM NO MÍNIMO 4 GB DE MEMÓRIA TIPO GDDR5 192-BIT DE BARRAMENTO E POSSUIR PONTUAÇÃO MÍNIMA DE 7.500 NO ÍNDICE VIDEO CARD BENCHMARK AFERIDA NO SITE HTTPS://WWW.VIDEOCARDBENCHMARK.NET/HIGH_END_GPUS.HTML; SUPORTE NATIVO PARA A UTILIZAÇÃO COM ATÉ 03 (TRÊS) MONITORES EM MODO SIMULTÂNEO; DEVE POSSUIR NO MÍNIMO 02 (DUAS) INTERFACES SENDO PELO MENOS 01 (UMA) HDMI E 01 (UMA) DISPLAYPORT PODENDO SER ACEITOS ADAPTADORES; SUPORTE NATIVO A TECNOLOGIA 3D, DIRECTX 12, OPENGL 4.X OU SUPERIOR E OPENCL 1.2 OU SUPERIOR; INTERFACE DE COMUNICAÇÃO PCI EXPRESS 3.0, FAN INDIVIDUAL SLOT SIZE: DUAL SLOT; ALIMENTAÇÃO DE ENERGIA MÍNIMA DE 400W POR ENTRADA DE 6 OU 8-PIN, CONSUMO MÉDIO 120W; COMPATIBILIDADE COM SISTEMA WINDOWS 10(X64) E LINUX. / MONITOR: / DEVE SEGUIR O MESMO PADRÃO DE COR DO GABINETE COM TECNOLOGIA LED DE 21.5 POLEGADAS WIDESCREEN DE MATRIZ ATIVA, PIXEL-PITCH MÁXIMO DE 0,284 MM; BRILHO MÍNIMO DE 250 CD/M2; CONTRASTE ESTÁTICO DE 1000:1; TEMPO DE RESPOSTA IGUAL OU INFERIOR A 8 MS (OITO MILISSEGUNDOS); SUPORTE À RESOLUÇÃO DE 1920 X 1080 A 60 HZ NÃO ENTRELAÇADO. DEVE POSSUIR AJUSTES DA POSIÇÃO DO VISOR (INCLINAÇÃO / ALTURA) COM GIRO DE 90º, PERMITINDO USO EM MODO PAISAGEM E RETRATO. POSSUIR CARACTERÍSTICAS ANTI-REFLEXIVA E ANTI-ESTÁTICA; FONTE DE ALIMENTAÇÃO INTERNA AO GABINETE COM COMUTAÇÃO DE 100 A 240 VOLTS AUTOMÁTICA; POSSUIR NO MÍNIMO 01 (UMA) HDMI E 01 (UMA) DISPLAY PORT; / TECLADO: / DESENVOLVIDO PELO MESMO FABRICANTE DO EQUIPAMENTO OU DESENVOLVIDO ESPECIALMENTE PARA O MESMO EM REGIME DE OEM. COM BLOCO NUMÉRICO SEPARADO COM LAYOUT PORTUGUÊS BRASIL (ABNT2) COM AJUSTE DE INCLINAÇÃO, CONECTADO POR CABO USB. / MOUSE: DESENVOLVIDO PELO MESMO FABRICANTE DO EQUIPAMENTO OU DESENVOLVIDO ESPECIALMENTE PARA O MESMO EM REGIME DE OEM. TAMANHO PADRÃO, ÓPTICO OU LASER, COM 2 BOTÕES MAIS BOTÃO DE ROLAGEM (SCROLL), CONECTADO POR CABO USB. / FONTE DE ALIMENTAÇÃO: / FONTE DE ALIMENTAÇÃO COM PFC ATIVO E POTÊNCIA MÍNIMA DE 500W, BIVOLT 110/220V E COM COMUTAÇÃO AUTOMÁTICA, SEM A UTILIZAÇÃO DE ADAPTADORES, CONVERSORES OU TRANSFORMADORES; COMPATÍVEL COM A CONFIGURAÇÃO ENTREGUE PELO LICITANTE, CONSIDERANDO TODOS OS COMPONENTES E ACESSÓRIOS PRESENTES NO EQUIPAMENTO, LEVANDO- SE EM CONTA, INCLUSIVE, OS LIMITES MÁXIMOS DE “UPGRADE” SUPORTADOS PELO EQUIPAMENTO; POSSUIR EFICIÊNCIA ENERGÉTICA MÍNIMA DE 85%, DEVENDO ESSA SER COMPROVADA JUNTAMENTE COM O ENVIO DA PROPOSTA EM DOCUMENTAÇÃO OFICIAL DO FABRICANTE, CERTIFICAÇÃO DA FONTE OU MEDIANTE QUALQUER OUTRO MEIO DE PROVA; GABINETE: GABINETE DO TIPO TORRE, POSSUIR CAPACIDADE PARA INSTALAÇÃO DE NO MÍNIMO 2 (DUAS) UNIDADES DE ARMAZENAMENTO INTERNAS AO GABINETE; POSSUIR SISTEMA DE ANTIFURTO COMPOSTO DE LOCAL PARA TRAVAMENTO MECÂNICO COM CADEADO E SENSOR DE INTRUSÃO, IMPEDINDO ASSIM OS ACESSOS INDEVIDOS AO INTERIOR DO GABINETE E FURTO DE SEUS COMPONENTES INTERNOS. DEVE FAZER PARTE DO PROJETO ORIGINAL DO GABINETE. NÃO SERÁ ACEITO ADAPTAÇÕES NO GABINETE PARA ATENDIMENTO DESTE ITEM; POSSUIR SLOT DO TIPO KENSINGTON OU SIMILAR PARA FIXAÇÃO DE CABO DE SEGURANÇA. DEVE FAZER PARTE DO PROJETO ORIGINAL DO GABINETE. NÃO SERÁ ACEITO ADAPTAÇÕES NO GABINETE PARA ATENDIMENTO DESTE ITEM; POSSUIR BOTÃO LIGA/DESLIGA; POSSUIR INDICADORES NA PARTE FRONTAL DE LIGA/DESLIGA E ACESSO AO DISCO RÍGIDO; DEVE POSSUIR, AO TODO, PELO MENOS 4 (QUATRO) PORTAS USB SENDO PELO MENOS 2 (DUAS) NA PARTE FRONTAL DO GABINETE. DO TOTAL DE PORTAS USB, PELO MENOS 2 (DUAS) DEVEM SER DO TIPO 3.0 OU SUPERIOR; POSSUIR CONECTORES MULTIMÍDIA DIVIDIDOS EM 1 (UM) MIC-IN E 1 (UM) HEADPHONE-OUT NA PARTE FRONTAL DO GABINETE. UNIDADE ÓPTICA: POSSUIR UMA UNIDADE ÓPTICA PARA LEITURA E GRAVAÇÃO DE CDS/DVDS COMPATÍVEL COM DISCOS DE DVD DE CAMADA DUPLA (DL), COM ATÉ 8,5 GB DE ARMAZENAMENTO. / SISTEMA OPERACIONAL: / SISTEMA OPERACIONAL MICROSOFT WINDOWS 10 PROFESSIONAL 64BITS EM PORTUGUÊS DO BRASIL, O MODELO DO EQUIPAMENTO DEVE CONSTAR A LISTA DE HARDWARE COMPATÍVEIS DO MICROSOFT (HCL). A LICENÇA POR UNIDADE ENTREGUE NA MODALIDADE OEM, COM TODOS OS RECURSOS PARA GARANTIR ATUALIZAÇÕES DE SEGURANÇA GRATUITAS DURANTE TODO O PRAZO DE GARANTIA ESTABELECIDA PELO FORNECEDOR DE HARDWARE PARA O SISTEMA OPERACIONAL WINDOWS 10 PROFESSIONAL 64 BITS. A LICENÇA DE USO (PRODUCT KEY) DO MESMO DEVE SER FIXADA EM LOCAL VISÍVEL NO EQUIPAMENTO, POSSIBILITANDO A LEITURA QUANDO FEITO A REINSTALAÇÃO DO SISTEMA OPERACIONAL. AS LICENÇAS DOS SISTEMAS OPERACIONAIS DEVEM SER VÁLIDAS PARA VERSÕES 64 BITS. O EQUIPAMENTO DEVERÁ SER ACOMPANHADO DE SOLUÇÃO DE RECUPERAÇÃO, DO MESMO FABRICANTE DO EQUIPAMENTO OFERTADO OU CERTIFICADO POR ELE, POSSIBILITANDO A RESTAURAÇÃO DA CONFIGURAÇÃO ORIGINAL DE FÁBRICA DO EQUIPAMENTO ALÉM DE GERAÇÃO DE MÍDIAS DE RECOVERY. POSSUIR NO WEBSITE DO FABRICANTE LOCAL PARA DONWLOAD DA MÍDIA DE RECUPERAÇÃO, APRESENTAR URL NA ENTREGA DO PRODUTO; CADA EQUIPAMENTO FORNECIDO DEVERÁ POSSUIR TOTALMENTE INSTALADO E CONFIGURADO: MICROSOFT WINDOWS 10 PROFESSIONAL 64 BITS EM PORTUGUÊS OU SUPERIOR; DRIVERS PARA FUNCIONAMENTO DE TODOS OS DISPOSITIVOS DE HARDWARE DO EQUIPAMENTO. / GARANTIA: / TOTAL ON-SITE DO EQUIPAMENTO E SEUS ACESSÓRIOS DESCRITOS NESTE EDITAL, PELO PERÍODO DE 36 (TRINTA E SEIS) MESES OU MAIS. O FABRICANTE DOS EQUIPAMENTOS E/OU REDE DE ASSISTÊNCIA CREDENCIADA DEVE DISPONIBILIZAR CENTRAL DE ATENDIMENTO DE SUPORTE E MANUTENÇÃO TÉCNICA (CSM). A CSM DEVE POSSUIR ATENDIMENTO DE NO MÍNIMO 8 (OITO) HORAS POR DIA, 5 (CINCO) DIAS POR SEMANA. O ATENDIMENTO DEVE OCORRER COM TEMPO DE RESPOSTA DE ATÉ 24 HORAS APÓS A ABERTURA DO CHAMADO TÉCNICO. DURANTE O PRAZO DE GARANTIA SERÁ SUBSTITUÍDA SEM ÔNUS PARA A CONTRATANTE, A PARTE OU PEÇA DEFEITUOSA, QUE APÓS A CONCLUSÃO DA RESPECTIVA ANÁLISE DE ATENDIMENTO DE QUE HÁ A NECESSIDADE DE SUBSTITUIR UMA PEÇA OU RECOLOCÁ-LA NO SISTEMA, SALVO SE QUANDO O DEFEITO FOR PROVOCADO POR USO INADEQUADO. DEVE HAVER CANAL PARA ACESSO À CSM POR MEIO TELEFÔNICO. PARA TODOS OS ACIONAMENTOS DA CONTRATANTE DEVERÁ SER FORNECIDO CÓDIGO DE PROTOCOLO QUE SERVIRÁ COMO REFERÊNCIA PARA OS ACIONAMENTOS E PARA GERENCIAMENTO DO CONTRATO DE SERVIÇOS. CASO NECESSÁRIO, A CSM ACIONARÁ SEU TÉCNICO DEVIDAMENTE QUALIFICADO E IDENTIFICADO QUE REALIZARÁ ATENDIMENTO E SOLUÇÃO DO PROBLEMA EM DATA E HORA AGENDADA COM A CONTRATANTE. / DEMAIS REQUISITOS: / GABINETE, TECLADO, MOUSE E MONITOR DEVEM TER COR NA MESMA TONALIDADE (PRETO OU PRATA) E SER DO MESMO FABRICANTE. O MONITOR E CPU DEVEM POSSUIR CERTIFICAÇÃO EPEAT (ELECTRONIC PRODUCT ENVIRONMENTAL ASSESSMENT TOOL) COMO FORMA DE COMPROVAR QUE O MESMO ATENDE AS EXIGÊNCIAS PARA CONTROLE DO IMPACTO AMBIENTAL E QUE CONTÉM SUBSTÂNCIAS PERIGOSAS COMO MERCÚRIO (HG), CHUMBO (PB), CROMO HEXAVALENTE (CR(VI)), CÁDMIO (CD), BIFENIL POLIBROMADOS (PBBS), ÉTERES DIFENIL-POLIBROMADOS (PBDES) EM CONCENTRAÇÃO ACIMA DA RECOMENDADA NA DIRETIVA ROHS (RESTRICTION OF CERTAIN HAZARDOUS SUBSTANCES). A COMPROVAÇÃO DO DISPOSTO PODERÁ SER FEITA MEDIANTE APRESENTAÇÃO DE CERTIFICAÇÃO EMITIDA POR INSTITUIÇÃO PÚBLICA OFICIAL OU INSTITUIÇÃO CREDENCIADA, POR APRESENTAÇÃO DO RELATÓRIO DE CONFORMIDADE OU POR QUALQUER OUTRO MEIO DE PROVA QUE ATESTE QUE O BEM FORNECIDO CUMPRE COM AS EXIGÊNCIAS (IN 01-2010 SLTI).
120	UNIDADE	LICENÇA DE CAL POR DISPOSITIVO DO WINDOWS SERVER 2016 EDUCACIONAL OU MAIS RECENTE, COM SOFTWARE ASSURANCE DE 36 MESES, NA MODALIDADE DE CONTRATO MPSA OU EQUIVALENTE. IDIOMA PORTUGUÊS DO BRASIL.
121	UNIDADE	LICENÇA WINDOWS 10 PROFESSIONAL NA MODALIDADE DE CONTRATO VOLUME LICENSING (LICENCIAMENTO POR VOLUME), COM LICENCIAMENTO TOTALMENTE DIGITAL CONTROLADO PELO PAINEL VLSC (VOLUME LICENSING SERVICE CENTER), COM UMA CHAVE DE ATIVAÇÃO
122	UNIDADE	LICENÇA DE USO PERPÉTUA DO SOFTWARE MICROSOFT WINDOWS SERVER DATACENTER 2016 CORE SINGLE LICENSE/SOFTWARE ASSURANCE PACK 2 LICENSES; MODALIDADE DE LICENCIAMENTO: MPSA
123	UNIDADE	MICROCOMPUTADOR NOTEBOOK / PROCESSADOR: POSSUIR ÍNDICE CPU BENCHMARK PASSMARK DE 8.000 PONTOS OU SUPERIOR AFERIDO PELO SITE HTTP://WWW.CPUBENCHMARK.NET/CPU_LIST.PHP. DEVE POSSUIR ARQUITETURA 64 BITS. O PROCESSADOR DEVE POSSUIR DATA DE INTRODUÇÃO NO MERCADO IGUAL OU POSTERIOR AO SEGUNDO QUADRIMESTRE DE 2018. / MEMORIA RAM: 8 GBYTES DDR4 OU SUPERIOR, VELOCIDADE 2.400MHZ OU SUPERIOR, SUPORTE A 2 SLOTS DE MEMÓRIA E SER EXPANSÍVEL ATÉ 16 (DEZESSEIS) GBYTES DE MEMÓRIA RAM. / UNIDADE DE ARMAZENAMENTO: CAPACIDADE DE 500 GBYTES OU SUPERIOR, PADRÃO SATA III, VELOCIDADE DE ROTAÇÃO 7200RPM, SUPORTE A NCQ E SMART. / INTERFACE DE REDE GIGABIT ETHERNET: INTEGRADA, PADRÃO IEEE 802.3 SUPORTE A 802.1 XE 802.1G COM TECNOLOGIA WOL(WAKE ON LAN), VELOCIDADE DE 10/100/1000 MBPS. PRÉ-BOOT EXECUTION ENVIROMENT (PXE). / INTERFACE DE REDE SEM FIO: INTERFACE WIRELESS INTEGRADA A PLACA MÃE OU ATRAVÉS DE PLACA INTERNA (NÃO SERÃO ACEITAS SOLUÇÕES USB OU EXTERNAS), PADRÃO 802.11B/G/N E 802.11AC EM 2.4GHZ OU SUPERIOR; DEVE ACOMPANHAR BLUETOOTH 4.0 OU SUPERIOR, AMBOS COM CERTIFICAÇÃO DEHOMOLOGAÇÃO DA ANATEL PARA DISPOSITIVOS SEM FIO. / INTERFACE DE VÍDEO: MEMÓRIA DE VÍDEO MÍNIMA DE 256 MB, COMPATIBILIDADE COM DIRECTX 11.1 OU SUPERIOR E / OPENGL 4.1 OU SUPERIOR, E 01(UMA) SAÍDA VGA, E 01(UMA) SAÍDA HDMI OU DISPLAY PORT. / INTERFACE DE ÁUDIO: CONTROLADORA DE ÁUDIO DE ALTA DEFINIÇÃO, PADRÃO PLUG-AND-PLAY, NO MÍNIMO 2 (DOIS) CANAIS PADRÃO HDA (HIGH DEFINITION AUDIO); CONVERSOR ESTÉREO DE NO MÍNIMO 16 BITS (ANALÓGICO PARA DIGITAL E DIGITAL PARA ANALÓGICO).NO CASO DE ENTRADA DE FONE E MICROFONE FOR DO TIPO P3, DEVE ACOMPANHAR O ADAPTADOR PARA SEPARAR OS PLUGUES DE FONE E MICROFONE. TELA: LCD 14" OU SUPERIOR COM ILUMINAÇÃO EM LED E ÂNGULO DE VISÃO 160O; TECLADO: TECLADO PADRÃO ABNT 2; / PLACA MÃE: PLACA MÃE PROJETADA E DESENVOLVIDA PELO MESMO FABRICANTE DO EQUIPAMENTO OFERTADO OU EM REGIME DE OEM (SE EM REGIME DE OEM SOLICITA-SE A COMPROVAÇÃO NO ATO DA ENTREGA DO EQUIPAMENTO VIA DECLARAÇÃO DA FABRICANTE), SUPORTE A DUAL CHANNEL NO BARRAMENTO DE MEMÓRIA, POSSUIR NO MÍNIMO 03 (TRÊS) PORTAS USB, DAS QUAIS PELO MENOS UMA SER PADRÃO USB 3.0 OU SUPERIOR; POSSUIR LEITOR DE CARTÃO DE MEMÓRIA SD 3.0 INTEGRADO OU SUPERIOR. / ACESSÓRIOS: O CABO DE FORÇA DEVERÁ ESTAR DE ACORDO COM A EXIGÊNCIA DA NOVA NORMA DO INMETRO NBR 14136; DEVE ACOMPANHAR MALETA OU MOCHILA PARA TRANSPORTE EM NYLON OU COURO SINTÉTICO COM TAMANHO SUFICIENTE PARA ACONDICIONAMENTO DO NOTEBOOK OFERTADO E COM COMPARTIMENTO EXTRA PARA OUTROS OBJETOS. DEVEM SER FORNECIDOS JUNTO COM O EQUIPAMENTO, TODOS OS ACESSÓRIOS E CABOS NECESSÁRIOS PARA O PLENO FUNCIONAMENTO DO MESMO; FONTE DE ALIMENTAÇÃO COM CHAVEAMENTO AUTOMÁTICO SUPORTANDO AS TENSÕES DE ENTRADA DE 110/220, COM POTÊNCIA COMPATÍVEL COM AS NECESSIDADES DO EQUIPAMENTO. / SISTEMA OPERACIONAL: SISTEMA OPERACIONAL MICROSOFT WINDOWS 10 PRO 64 BITS EM PORTUGUÊS DO BRASIL, O MODELO DO EQUIPAMENTO DEVE CONSTAR A LISTA DE HARDWARE COMPATÍVEIS DO MICROSOFT (HCL). LICENÇA POR UNIDADE ENTREGUE NA MODALIDADE OEM. A LICENÇA DE USO (PRODUCT KEY) DO MESMO DEVE SER FIXADA EM / LOCAL VISÍVEL NO EQUIPAMENTO, POSSIBILITANDO A LEITURA QUANDO FEITO A REINSTALAÇÃO DO SISTEMA OPERACIONAL. AS LICENÇAS DOS SISTEMAS OPERACIONAIS DEVEM SER VÁLIDAS PARA VERSÕES 64 BITS. O EQUIPAMENTO DEVERÁ SER ACOMPANHADO DE SOLUÇÃO DE RECUPERAÇÃO, DO MESMO FABRICANTE DO EQUIPAMENTO OFERTADO OU CERTIFICADO POR ELE, POSSIBILITANDO A RESTAURAÇÃO DA CONFIGURAÇÃO ORIGINAL DE FÁBRICA DO EQUIPAMENTO ALÉM DE GERAÇÃO DE MÍDIAS DE RECOVERY. POSSUIR NO WEBSITE DO FABRICANTE LOCAL PARA DONWLOAD DA MÍDIA DE RECUPERAÇÃO, APRESENTAR URL NO MOMENTO DA ENTREGA DO EQUIPAMENTO; CADA EQUIPAMENTO FORNECIDO DEVERÁ POSSUIR TOTALMENTE INSTALADO E CONFIGURADO: MICROSOFT WINDOWS 10 PROFESSIONAL 64 BITS EM PORTUGUÊS OU SUPERIOR; DRIVERS PARA FUNCIONAMENTO DE TODOS OS DISPOSITIVOS / DE HARDWARE DO EQUIPAMENTO. / GARANTIA: TOTAL ON-SITE DO EQUIPAMENTO E SEUS ACESSÓRIOS DESCRITOS NESTE EDITAL, PELO PERÍODO DE 36 (TRINTA E SEIS) MESES OU MAIS. O FABRICANTE DOS EQUIPAMENTOS E/OU REDE DE ASSISTÊNCIA CREDENCIADA DEVE DISPONIBILIZAR CENTRAL DE ATENDIMENTO DE SUPORTE E MANUTENÇÃO TÉCNICA. O SUPORTE DEVE POSSUIR ATENDIMENTO DE NO MÍNIMO 8 (OITO) HORAS POR DIA, 5 (CINCO) DIAS POR SEMANA. O ATENDIMENTO DEVE OCORRER COM TEMPO DE RESPOSTA DE ATÉ 24 HORAS APÓS A ABERTURA DO CHAMADO TÉCNICO. DURANTE O PRAZO DE GARANTIA SERÁ SUBSTITUÍDA SEM ÔNUS PARA A CONTRATANTE, A PARTE OU PEÇA DEFEITUOSA, QUE APÓS A CONCLUSÃO DA RESPECTIVA ANÁLISE DE ATENDIMENTO DE QUE HÁ A NECESSIDADE DE SUBSTITUIR UMA PEÇA OU RECOLOCÁ-LA NO SISTEMA, SALVO SE QUANDO O DEFEITO FOR PROVOCADO POR USO INADEQUADO. DEVE HAVER CANAL PARA ACESSO AO SUPORTE POR MEIO TELEFÔNICO. PARA TODOS OS ACIONAMENTOS DA CONTRATANTE DEVERÁ SER FORNECIDO CÓDIGO DE PROTOCOLO QUE SERVIRÁ COMO REFERÊNCIA PARA OS ACIONAMENTOS E PARA GERENCIAMENTO DO CONTRATO DE SERVIÇOS. CASO NECESSÁRIO, O SUPORTE ACIONARÁ SEU TÉCNICO DEVIDAMENTE QUALIFICADO E / IDENTIFICADO QUE REALIZARÁ ATENDIMENTO E SOLUÇÃO DO PROBLEMA EM DATA E HORA AGENDADA COM A CONTRATANTE. / DEMAIS REQUISITOS: O EQUIPAMENTO DEVERÁ TER COR PREDOMINANTEMENTE PRETO OU PRATA, E NO QUE SE REFERE À SUSTENTABILIDADE AMBIENTAL, COMPROVAR JUNTAMENTE COM O ENVIO DA PROPOSTA, EM DOCUMENTAÇÃO OFICIAL DO FABRICANTE, CERTIFICAÇÃO EMITIDA POR INSTITUIÇÃO PÚBLICA OFICIAL OU INSTITUIÇÃO CREDENCIADA, APRESENTAÇÃO DO RELATÓRIO DE CONFORMIDADE OU POR QUALQUER OUTRO MEIO DE PROVA QUE ATESTE QUE O EQUIPAMENTO FORNECIDO ATENDE ÀS EXIGÊNCIAS PARA CONTROLE DO IMPACTO AMBIENTAL NO QUE TANGE A NÃO CONTER SUBSTÂNCIAS PERIGOSAS COMO MERCÚRIO (HG), CHUMBO (PB), CROMO HEXAVALENTE (CR(VI)), CÁDMIO CD), BIFENIL POLIBROMADOS (PBBS), ÉTERES DIFENILPOLIBROMADOS (PBDES) EM CONCENTRAÇÃO ACIMA DA RECOMENDADA NA DIRETIVA ROHS (RESTRICTION OF CERTAIN HAZARDOUS SUBSTANCES) (IN 01-2010 SLTI); TODOS OS EQUIPAMENTOS DEVERÃO ESTAR EM LINHA DE PRODUÇÃO COMPROVADO POR CATÁLOGO DO FABRICANTE. TODOS OS DISPOSITIVOS DE HARDWARE, ALÉM DE SEUS DRIVERS E DEMAIS SOFTWARES FORNECIDOS DEVERÃO SER COMPATÍVEIS COM OS SISTEMAS OPERACIONAIS WINDOWS 10 PROFESSIONAL 64 BITS; O EQUIPAMENTO OFERTADO DEVERÁ CONSTAR NO MICROSOFT WINDOWS CATALOG. A COMPROVAÇÃO DA COMPATIBILIDADE SERÁ EFETUADA PELA APRESENTAÇÃO DO DOCUMENTO HARDWARE COMPATIBILITY TEST REPORT EMITIDO ESPECIFICAMENTE PARA O MODELO NO SISTEMA OPERACIONAL WINDOWS 10 PROFESSIONAL 64 BITS. DEVE ACOMPANHAR TAMBÉM, MANUAIS TÉCNICOS DO USUÁRIO E DE REFERÊNCIA, ORIGINAIS EM PORTUGUÊS DO BRASIL OU INGLÊS, CONTENDO TODAS AS INFORMAÇÕES SOBRE OS PRODUTOS E SUAS FUNCIONALIDADES COM AS INSTRUÇÕES PARA INSTALAÇÃO, CONFIGURAÇÃO, OPERAÇÃO DAS FUNCIONALIDADES E ADMINISTRAÇÃO DO EQUIPAMENTO, CONFECCIONADOS PELO FABRICANTE, PODENDO SER EM MEIO FÍSICO OU DIGITAL (NÃO SERÃO ACEITOS MANUAIS EM OUTRO IDIOMA TRADUZIDOS PELO LICITANTE, IMPRESSÃO DE PÁGINAS DE AJUDA OU SITE, CÓPIAS OU QUALQUER OUTRO TIPO DE DOCUMENTO QUE NÃO SEJA O ADOTADO E RECONHECIDO PELO FABRICANTE PARA A COMERCIALIZAÇÃO DO EQUIPAMENTO NO BRASIL).
124	UNIDADE	"RACK DE PAREDE 8U. / - MODELO: 8U FECHADO / - PROFUNDIDADE: 470MM; / - LARGURA: 600 MILÍMETROS; / - LARGURA ÚTIL: 19”; / - ESTRUTURA SOLDADA EM AÇO SAE 1020 0,75/0,9MM DE ESPESSURA; / - PORTA FRONTAL EMBUTIDA, EM AÇO COM VISOR EM ACRÍLICO TRANSPARENTE E FECHO CILINDRO COM CHAVE; / - LATERAIS REMOVÍVEIS, COM ALETAS DE VENTILAÇÃO E FECHO RÁPIDO; / - ABERTURA SUPERIOR E INFERIOR PARA PASSAGEM DE CABOS; / - ESTRUTURA EM AÇO REVESTIDO COM PINTURA ELETROSTÁTICA A PÓ NA COR PRETA; / DEVE ACOMPANHAR: / - PARAFUSOS, BUCHAS E ARRUELAS PARA FIXAÇÃO EM PAREDE; / - PORCA-GAIOLA E PARAFUSOS PARA TODOS OS FUROS; / - FILTRO DE LINHA 1U COM, NO MÍNIMO, 8 TOMADAS DE 10A; / - 2 ORGANIZADORES DE CABOS 1U, COM ESTRUTURA E TAMPA EM AÇO REVESTIDO COM PINTURA ELETROSTÁTICA A PÓ NA COR PRETA; / - KIT VENTILAÇÃO FORÇADA PARA TETO COM 02 VENTILADORES 110/220V; / GARANTIA: 12 MESES;"
125	UNIDADE	"RACK DE PAREDE 12U. / - MODELO: 12U FECHADO / - PROFUNDIDADE: 470MM; / - LARGURA: 600 MILÍMETROS; / - LARGURA ÚTIL: 19”; / - ESTRUTURA SOLDADA EM AÇO SAE 1020 0,75/0,9MM DE ESPESSURA; / - PORTA FRONTAL EMBUTIDA, EM AÇO COM VISOR EM ACRÍLICO TRANSPARENTE E FECHO CILINDRO COM CHAVE; / - LATERAIS REMOVÍVEIS, COM ALETAS DE VENTILAÇÃO E FECHO RÁPIDO; / - ABERTURA SUPERIOR E INFERIOR PARA PASSAGEM DE CABOS; / - ESTRUTURA EM AÇO REVESTIDO COM PINTURA ELETROSTÁTICA A PÓ NA COR PRETA; / DEVE ACOMPANHAR: / - PARAFUSOS, BUCHAS E ARRUELAS PARA FIXAÇÃO EM PAREDE; / - PORCA-GAIOLA E PARAFUSOS PARA TODOS OS FUROS; / - FILTRO DE LINHA 1U COM, NO MÍNIMO, 10 TOMADAS DE 10A; / - 3 ORGANIZADORES DE CABOS 1U, COM ESTRUTURA E TAMPA EM AÇO REVESTIDO COM PINTURA ELETROSTÁTICA A PÓ NA COR PRETA; / - KIT VENTILAÇÃO FORÇADA PARA TETO COM 02 VENTILADORES 110/220V; / GARANTIA: 12 MESES."
126	UNIDADE	"RACK DE PAREDE 16U. / - MODELO: 16U FECHADO / - PROFUNDIDADE: 470MM; / - LARGURA: 600 MILÍMETROS; / - LARGURA ÚTIL: 19”; / - ESTRUTURA SOLDADA EM AÇO SAE 1020 0,75/0,9MM DE ESPESSURA; / - PORTA FRONTAL EMBUTIDA, EM AÇO COM VISOR EM ACRÍLICO TRANSPARENTE E FECHO CILINDRO COM CHAVE; / - LATERAIS REMOVÍVEIS, COM ALETAS DE VENTILAÇÃO E FECHO RÁPIDO; / - ABERTURA SUPERIOR E INFERIOR PARA PASSAGEM DE CABOS; / - ESTRUTURA EM AÇO REVESTIDO COM PINTURA ELETROSTÁTICA A PÓ NA COR PRETA; / DEVE ACOMPANHAR: / - PARAFUSOS, BUCHAS E ARRUELAS PARA FIXAÇÃO EM PAREDE; / - PORCA-GAIOLA E PARAFUSOS PARA TODOS OS FUROS; / - FILTRO DE LINHA 1U COM, NO MÍNIMO, 10 TOMADAS DE 10A; / - 4 ORGANIZADORES DE CABOS 1U, COM ESTRUTURA E TAMPA EM AÇO REVESTIDO COM PINTURA ELETROSTÁTICA A PÓ NA COR PRETA; / - KIT VENTILAÇÃO FORÇADA PARA TETO COM 02 VENTILADORES 110/220V; / GARANTIA: 12 MESES."
127	UNIDADE	SERVIDOR STORAGE A SOLUÇÃO OFERTADA DEVERÁ, OBRIGATORIAMENTE, ATENDER ÀS ESPECIFICAÇÕES MÍNIMAS PREVISTAS NESTE TERMO QUANTO ÀS FUNCIONALIDADES, INTEGRAÇÕES E COMPATIBILIDADES COMO O AMBIENTE FÍSICO. MODELO DE REFERÊNCIA DELL EMC NX3240. A STORAGE DEVERÁ SEGUIR AS SEGUINTES CARACTERÍSTICAS MÍNIMAS: PROCESSADOR​ : SINGLE INTEL® XEON® BRONZE 3104 1.7G, 16 GB MEM, ENTRY CONFIG SISTEMA OPERACIONAL​ : WINDOWS STORAGE SERVERS 2016 STANDARD EDITION CONFIGURAÇÃO RAID​ : C12, RAID 5 FOR 4 OR MORE HDDS OR SSDS (COMPATÍVEL TIPO/VELOCIDADE/CAPACIDADE) DÍSCO RÍGIDO (COMPARTIMENTO TRASEIRO)​ : (2 UNIDADES) 600GB 10K RPM SAS 12GBPS 512N 2.5IN FLEX BAY HARD DRIVE, 3.5IN HYB CARR DÍSCO RÍGIDO (COMPARTIMENTO FRONTAL)​ : (6 UNIDADES) 8TB 7.2K RPM NLSAS 12GBPS 512E 3.5IN HOT-PLUG HARD DRIVE FONTE DE ENERGIA:​ DUAL, HOT-PLUG, REDUNDANT POWER SUPPLY (1+1), 750W CABOS DE ENERGIA:​ (2 UNIDADES) POWER CORD, C13, BR14136, 1.8 METROS, 250V, 10A, FOR BRAZIL PLACA DE REDE​ : BROADCOM 5720 QUAD PORT 1GBE BASE-T, RNDC GERENCIAMENTO DE SISTEMAS EMBARCADOS​ : IDRAC9,ENTERPRISE TRILHOS DE RACK​ : TRILHOS DESLIZANTES COM BRAÇO DE GERENCIAMENTO DE CABOS SENHA​ : IDRAC,LEGACY PASSWORD FANS​ : 6 FANS FORR740/740XD SISTEMA DE CONFIGURAÇÕES AVANÇADO​ : ENERGY STAR SERVIÇO DE SUPORTE AO HARDWARE​ : 3 ANOS DE REPARAÇÃO BÁSICA DE GARANTIA DE HARDWARE
128	UNIDADE	SERVIDOR 256Gb de RAM 1. O modelo do equipamento deverá ser a mais recente geração disponibilizada pelo fabricante. Projeto para utilização em rack, padrão 19", com 2U de altura (padrão EIA- 310). Abertura de gabinete e remoção de placas sem necessidade de ferramentas (toll-less). Sistema de refrigeração redundante dotado de, no mínimo, 6 (seis) ventiladores hot-plug. No mínimo 16 (dezesseis) baias padrão hot-plug de 2,5”. Fonte de alimentação interna e redundante (1+1) hot-plug, com certificação 80 Plus Platinum, suportando a configuração máxima do equipamento em caso de falha de uma das fontes (informar a potência na proposta). 2. Processadores: • Mínimo 2 (dois) processadores instalados, da última geração do fabricante instalados. • Os processadores devem possuir no mínimo 8 núcleos físicos; • Frequência nominal de no mínimo de 3 Ghz; • Cache mínimo de 20 Mb; • O processador deverá possuir controladora de memória integrada com no mínimo 4 canais compatíveis com os padrões de memória DDR4 2666; • O processador deverá possuir extenções AVX e extenções de virtualização; • Um mesmo modelo de equipamento deverá possuir índice SPECrate2017_int_base result de 200 (duzentos) considerando os dois processadores instalados; Para comprovar o desempenho solicitado, a licitante deverá anexar à proposta cópia extraída da Internet (www.spec.org) do teste realizado. • O processador deve ser compatível com a função EVC for Intel Hosts, utilizada no software de virtualização Vmware. 3. Memória: • Possuir instalado no mínimo 256 (duzendos e ciquenta e seis) GB de memória DDR4, em pentes de 32GB (8x32GB) RDIMM de 2666MT/s efetivo; • Expansibilidade mínima de 768 (setessentos e secenta e oito) GB em 24 (vinte e quatro) slots DIMM DDR4, com suporte para RDIMM/LRDIMM. 4. Interfaces: • 01 (um) conector serial nativo na placa mãe; • Mínimo de 05 (cinco) portas USB sendo 2 frontais, 2 traseiras e 1 interna, sendo que o servidor deverá conter ao menos 1 USB 3.0. Todas nativas na placa mãe não sendo aceito o uso de adaptadores para atender esta exigência. • Deverá possuir no mínimo 4 (quatro) slots PCIe x16; • 01 (uma) interface para vídeo padrão VGA, com no mínimo 16 (dezesseis) MB de memória dedicada. • 04 (quatro) interfaces de rede Gigabit Ethernet 10/100/1000 auto-sensing, com suporte a Wake-on- LAN, agregação de link, balanceamento de carga e TSO. • Todas as interfaces aqui solicitadas devem ser nativas na placa mãe. • 04 (quatro) interfaces de rede Ethernet 1G/10G auto-sensing, com suporte a agregação de link, balanceamento de carga e TSO e iSCSI (podendo ser estas interfaces fornecidas em uma placa PCIe com 4 interfaces), com conectores RJ-45. 5. Controladoras: • Suporte a discos SATA, SAS e SSDs. • Deve permitir a operação a 12Gb/s e 6Gb/s. • A controladora deverá possuir memória cache mínimo de 2GB com conjunto de recursos avançados de segurança SED/EKMS, Online Capacity Expansion (OCE) e Online RAID Level Migration (RLM). • Deve suportar os níveis de RAID 0, 1, 5, 6, 10, 50 e 60 por hardware. • Deverá ser apresentado catálogo técnico junto a proposta. 6. Unidade de armazenamento: • 1 (uma) unidade DVD+/-RW interna. • Deverá possuir capacidade mínima bruta total de 8 TB, composto de pelo menos 4 discos individuais, padrão SAS de 10.000 rotações por minuto, configurados em RAID 5, hot-plug e hot-swap. 7. Segurança: Sistema de trava na tampa do chassi, impedindo acesso aos componentes internos. Interruptor interno ativo para detectar violação do chassi. Deverá acompanhar painel frontal para proteção de acesso aos discos rígidos. 8. Gerenciamento remoto e diagnóstico: Possuir controlador para gerenciamento remoto com porta dedicada de 1Gb oferecendo os seguintes recursos mínimos: Independente do Sistema Operacional redirecionar a console em termos de vídeo, mouse e teclado, suporte a IMPI 2.0 e IPv6, alertas SNMP, monitoramento em tempo real, inventário e alerta para sistemas de armazenamento e placas de rede. Alertas por e-mail, monitoramento de energia, mídia virtual e autenticação, configuração remota; deverá acompanhar software de gerenciamento do próprio fabricante do servidor com ferramentas de software de gestão e consoles visando simplificar a implantação, atualização, monitoramento e manutenção do servidor. Capacidade de realizar diagnóstico de falhas com indicação através de painel frontal indicativo textual ou Led´s, para as atividades do equipamento e subsistemas. Recurso de notificação automática e monitoramento remoto contínuo de eventos de hardware pelo próprio fabricante do servidor, com a finalidade de proativamente diagnosticar falhas e restauração rápida do sistema (apresentar comprovação do fabricante). O software de gerenciamento deverá possuir uma versão para dispositivos móveis (informar o nome na proposta). Deverá acompanhar software de gerenciamento de datacenter com controle de níveis físicos (fila, rack e grupo de servidores) com políticas de redução e limitação de consumo de energia minimizando riscos associados a eventos térmicos e energéticos (informar software na proposta). 9. Acessórios: acompanhar trilhos deslizantes para rack padrão 19”, original do equipamento com braço organizador de cabos. Acompanhar 2 (dois) cabos do tipo C13-C14 de 2 metros. 10. Homologação do equipamento nas seguintes listas de compatibilidade (devem ser anexadas à proposta): • Microsoft Windows Server 2016: http://www.windowsservercatalog.com • Microsoft Windows Server 2012 R2: http://www.windowsservercatalog.com • Vmware vSphere 6.5: http://www.vmware.com/resources/compatibility/search.php • Red Hat Enterprise Linux 7.0: http://hardware.redhat.com 11. Garantia: Garantia total 60 (sessenta) meses on-site (no local da instalação) comprovadamente pelo fabricante do equipamento, com cobertura de 24 horas por dia, 07 dias por semana, com atendimento on-site e presença física de um técnico no máximo no próximo dia útil após a identificação do problema, através de sua rede autorizada no Brasil. A licitante deverá possuir central de ligações gratuitas (0800) para dúvidas técnicas quanto a instalação e configuração do equipamento e destacado na proposta (informar número). A garantia deve estar em nome do contratante, não sendo aceito oferta de equipamento com garantia em nome de terceiros. Deverá ser apresentada comprovação através de declaração assinada pelo fabricante do equipamento, específica para este processo licitatório (anexar à proposta), comprometendo-se pela garantia ofertada. Durante o prazo de garantia será substituída sem ônus para o CONTRATANTE, a parte ou peça defeituosa, salvo quando o defeito for provocado por uso inadequado dos equipamentos. O fabricante deve possuir site na internet para download de driver, suporte técnico e verificação do status da garantia (informar o site na proposta). O fabricante deve possuir central de atendimento tipo (0800) para abertura dos chamados de garantia, mantendo registros dos mesmos constando a descrição do problema (informar número). O equipamento deverá ser totalmente integrado de fábrica, não sendo aceitas quaisquer violações ou alteração no conteúdo das embalagens, que vise inclusão/supressão de itens/opcionais, para garantir que todas as partes e peças sejam homologadas e cobertas pela garantia do fabricante. A licitante deverá apresentar certificação emitida pelo fabricante do equipamento atestando sua capacidade comercial e técnica do equipamento fornecido. Todas as características técnicas deverão ser comprovadas por catálogo oficial do fabricante, anexado à proposta. Destacar marca e modelo do equipamento na proposta 12. O Fabricante possui Cadastro Técnico Federal de Atividades Potencialmente Poluidoras e Utilizadoras de Recursos Ambientais (Fabricação de materiais elétricos, eletrônicos e equipamentos para telecomunicação e informática) garantindo assim estar em conformidade com as obrigações cadastrais e de prestação de informações ambientais sobre as atividades desenvolvidas sob controle e fiscalização do IBAMA, estando este dispensado em caso de produto importado.
129	UNIDADE	SERVIDOR 128GB DE RAM / 1. O MODELO DO EQUIPAMENTO DEVERÁ SER A MAIS RECENTE GERAÇÃO DISPONIBILIZADA PELO FABRICANTE. PROJETO PARA UTILIZAÇÃO EM RACK, PADRÃO 19", COM 2U DE ALTURA (PADRÃO EIA- 310). ABERTURA DE GABINETE E REMOÇÃO DE PLACAS SEM NECESSIDADE DE FERRAMENTAS (TOLL-LESS). SISTEMA DE REFRIGERAÇÃO REDUNDANTE DOTADO DE, NO MÍNIMO, 6 (SEIS) VENTILADORES HOT-PLUG. NO MÍNIMO 16 (DEZESSEIS) BAIAS PADRÃO HOT-PLUG DE 2,5”. FONTE DE ALIMENTAÇÃO INTERNA E REDUNDANTE (1+1) HOT-PLUG, COM CERTIFICAÇÃO 80 PLUS PLATINUM, SUPORTANDO A CONFIGURAÇÃO MÁXIMA DO EQUIPAMENTO EM CASO DE FALHA DE UMA DAS FONTES (INFORMAR A POTÊNCIA NA PROPOSTA). / 2. PROCESSADORES: / • MÍNIMO 2 (DOIS) PROCESSADORES INSTALADOS, DA ÚLTIMA GERAÇÃO DO FABRICANTE INSTALADOS. / • OS PROCESSADORES DEVEM POSSUIR NO MÍNIMO 8 NÚCLEOS FÍSICOS; / • FREQUÊNCIA NOMINAL DE NO MÍNIMO DE 3 GHZ; / • CACHE MÍNIMO DE 20 MB; / • O PROCESSADOR DEVERÁ POSSUIR CONTROLADORA DE MEMÓRIA INTEGRADA COM NO MÍNIMO 4 CANAIS COMPATÍVEIS COM OS PADRÕES DE MEMÓRIA DDR4 2666; / • O PROCESSADOR DEVERÁ POSSUIR EXTENÇÕES AVX E EXTENÇÕES DE VIRTUALIZAÇÃO; / • UM MESMO MODELO DE EQUIPAMENTO DEVERÁ POSSUIR ÍNDICE SPECRATE2017_INT_BASE RESULT DE 200 (DUZENTOS) CONSIDERANDO OS DOIS PROCESSADORES INSTALADOS; PARA COMPROVAR O DESEMPENHO SOLICITADO, A LICITANTE DEVERÁ ANEXAR À PROPOSTA CÓPIA EXTRAÍDA DA INTERNET (WWW.SPEC.ORG) DO TESTE REALIZADO. / • O PROCESSADOR DEVE SER COMPATÍVEL COM A FUNÇÃO EVC FOR INTEL HOSTS, UTILIZADA NO SOFTWARE DE VIRTUALIZAÇÃO VMWARE. / 3. MEMÓRIA: / • POSSUIR INSTALADO NO MÍNIMO 128 (CENTO E VINTE E OITO) GB DE MEMÓRIA DDR4, EM PENTES DE 16GB OU 32GB (8X16GB OU 4X32GB) RDIMM DE 2666MT/S EFETIVO; / • EXPANSIBILIDADE MÍNIMA DE 768 (SETESSENTOS E SECENTA E OITO) GB EM 24 (VINTE E QUATRO) SLOTS DIMM DDR4, COM SUPORTE PARA RDIMM/LRDIMM. / 4. INTERFACES: / • 01 (UM) CONECTOR SERIAL NATIVO NA PLACA MÃE; / • MÍNIMO DE 05 (CINCO) PORTAS USB SENDO 2 FRONTAIS, 2 TRASEIRAS E 1 INTERNA, SENDO QUE O SERVIDOR DEVERÁ CONTER AO MENOS 1 USB 3.0. TODAS NATIVAS NA PLACA MÃE NÃO SENDO ACEITO O USO DE ADAPTADORES PARA ATENDER ESTA EXIGÊNCIA. / • DEVERÁ POSSUIR NO MÍNIMO 4 (QUATRO) SLOTS PCIE X16; / • 01 (UMA) INTERFACE PARA VÍDEO PADRÃO VGA, COM NO MÍNIMO 16 (DEZESSEIS) MB DE MEMÓRIA DEDICADA. / • 04 (QUATRO) INTERFACES DE REDE GIGABIT ETHERNET 10/100/1000 AUTO-SENSING, COM SUPORTE A WAKE-ON- LAN, AGREGAÇÃO DE LINK, BALANCEAMENTO DE CARGA E TSO. / • TODAS AS INTERFACES AQUI SOLICITADAS DEVEM SER NATIVAS NA PLACA MÃE. / 5. CONTROLADORAS: / • SUPORTE A DISCOS SATA, SAS E SSDS. / • DEVE PERMITIR A OPERAÇÃO A 12GB/S E 6GB/S. / • A CONTROLADORA DEVERÁ POSSUIR MEMÓRIA CACHE MÍNIMO DE 2GB COM CONJUNTO DE RECURSOS AVANÇADOS DE SEGURANÇA SED/EKMS, ONLINE CAPACITY EXPANSION (OCE) E ONLINE RAID LEVEL MIGRATION (RLM). / • DEVE SUPORTAR OS NÍVEIS DE RAID 0, 1, 5, 6, 10, 50 E 60 POR HARDWARE. / • DEVERÁ SER APRESENTADO CATÁLOGO TÉCNICO JUNTO A PROPOSTA. / 6. UNIDADE DE ARMAZENAMENTO: / • 1 (UMA) UNIDADE DVD+/-RW INTERNA. / • DEVERÁ POSSUIR CAPACIDADE MÍNIMA BRUTA TOTAL DE 8 TB, COMPOSTO DE PELO MENOS 4 DISCOS INDIVIDUAIS, PADRÃO SAS DE 10.000 ROTAÇÕES POR MINUTO, CONFIGURADOS EM RAID 5, HOT-PLUG E HOT-SWAP. / 7. SEGURANÇA: SISTEMA DE TRAVA NA TAMPA DO CHASSI, IMPEDINDO ACESSO AOS COMPONENTES INTERNOS. INTERRUPTOR INTERNO ATIVO PARA DETECTAR VIOLAÇÃO DO CHASSI. DEVERÁ ACOMPANHAR PAINEL FRONTAL PARA PROTEÇÃO DE ACESSO AOS DISCOS RÍGIDOS. / 8. GERENCIAMENTO REMOTO E DIAGNÓSTICO: POSSUIR CONTROLADOR PARA GERENCIAMENTO REMOTO COM PORTA DEDICADA DE 1GB OFERECENDO OS SEGUINTES RECURSOS MÍNIMOS: INDEPENDENTE DO SISTEMA OPERACIONAL REDIRECIONAR A CONSOLE EM TERMOS DE VÍDEO, MOUSE E TECLADO, SUPORTE A IMPI 2.0 E IPV6, ALERTAS SNMP, MONITORAMENTO EM TEMPO REAL, INVENTÁRIO E ALERTA PARA SISTEMAS DE ARMAZENAMENTO E PLACAS DE REDE. ALERTAS POR E-MAIL, MONITORAMENTO DE ENERGIA, MÍDIA VIRTUAL E AUTENTICAÇÃO, CONFIGURAÇÃO REMOTA; DEVERÁ ACOMPANHAR SOFTWARE DE GERENCIAMENTO DO PRÓPRIO FABRICANTE DO SERVIDOR COM FERRAMENTAS DE SOFTWARE DE GESTÃO E CONSOLES VISANDO SIMPLIFICAR A IMPLANTAÇÃO, ATUALIZAÇÃO, MONITORAMENTO E MANUTENÇÃO DO SERVIDOR. CAPACIDADE DE REALIZAR DIAGNÓSTICO DE FALHAS COM INDICAÇÃO ATRAVÉS DE PAINEL FRONTAL INDICATIVO TEXTUAL OU LED´S, PARA AS ATIVIDADES DO EQUIPAMENTO E SUBSISTEMAS. RECURSO DE NOTIFICAÇÃO AUTOMÁTICA E MONITORAMENTO REMOTO CONTÍNUO DE EVENTOS DE HARDWARE PELO PRÓPRIO FABRICANTE DO SERVIDOR, COM A FINALIDADE DE PROATIVAMENTE DIAGNOSTICAR FALHAS E RESTAURAÇÃO RÁPIDA DO SISTEMA (APRESENTAR COMPROVAÇÃO DO FABRICANTE). O SOFTWARE DE GERENCIAMENTO DEVERÁ POSSUIR UMA VERSÃO PARA DISPOSITIVOS MÓVEIS (INFORMAR O NOME NA PROPOSTA). DEVERÁ ACOMPANHAR SOFTWARE DE GERENCIAMENTO DE DATACENTER COM CONTROLE DE NÍVEIS FÍSICOS (FILA, RACK E GRUPO DE SERVIDORES) COM POLÍTICAS DE REDUÇÃO E LIMITAÇÃO DE CONSUMO DE ENERGIA MINIMIZANDO RISCOS ASSOCIADOS A EVENTOS TÉRMICOS E ENERGÉTICOS (INFORMAR SOFTWARE NA PROPOSTA). / 9. ACESSÓRIOS: ACOMPANHAR TRILHOS DESLIZANTES PARA RACK PADRÃO 19”, ORIGINAL DO EQUIPAMENTO COM BRAÇO ORGANIZADOR DE CABOS. ACOMPANHAR 2 (DOIS) CABOS DO TIPO C13-C14 DE 2 METROS. / 10. HOMOLOGAÇÃO DO EQUIPAMENTO NAS SEGUINTES LISTAS DE COMPATIBILIDADE (DEVEM SER ANEXADAS À PROPOSTA): / • MICROSOFT WINDOWS SERVER 2016: HTTP://WWW.WINDOWSSERVERCATALOG.COM / • MICROSOFT WINDOWS SERVER 2012 R2: HTTP://WWW.WINDOWSSERVERCATALOG.COM / • VMWARE VSPHERE 6.5: HTTP://WWW.VMWARE.COM/RESOURCES/COMPATIBILITY/SEARCH.PHP / • RED HAT ENTERPRISE LINUX 7.0: HTTP://HARDWARE.REDHAT.COM / 11. GARANTIA: GARANTIA TOTAL 60 (SESSENTA) MESES ON-SITE (NO LOCAL DA INSTALAÇÃO) COMPROVADAMENTE PELO FABRICANTE DO EQUIPAMENTO, COM COBERTURA DE 24 HORAS POR DIA, 07 DIAS POR SEMANA, COM ATENDIMENTO ON-SITE E PRESENÇA FÍSICA DE UM TÉCNICO NO MÁXIMO NO PRÓXIMO DIA ÚTIL APÓS A IDENTIFICAÇÃO DO PROBLEMA, ATRAVÉS DE SUA REDE AUTORIZADA NO BRASIL. A LICITANTE DEVERÁ POSSUIR CENTRAL DE LIGAÇÕES GRATUITAS (0800) PARA DÚVIDAS TÉCNICAS QUANTO A INSTALAÇÃO E CONFIGURAÇÃO DO EQUIPAMENTO E DESTACADO NA PROPOSTA (INFORMAR NÚMERO). A GARANTIA DEVE ESTAR EM NOME DO CONTRATANTE, NÃO SENDO ACEITO OFERTA DE EQUIPAMENTO COM GARANTIA EM NOME DE TERCEIROS. DEVERÁ SER APRESENTADA COMPROVAÇÃO ATRAVÉS DE DECLARAÇÃO ASSINADA PELO FABRICANTE DO EQUIPAMENTO, ESPECÍFICA PARA ESTE PROCESSO LICITATÓRIO (ANEXAR À PROPOSTA), COMPROMETENDO-SE PELA GARANTIA OFERTADA. DURANTE O PRAZO DE GARANTIA SERÁ SUBSTITUÍDA SEM ÔNUS PARA O CONTRATANTE, A PARTE OU PEÇA DEFEITUOSA, SALVO QUANDO O DEFEITO FOR PROVOCADO POR USO INADEQUADO DOS EQUIPAMENTOS. O FABRICANTE DEVE POSSUIR SITE NA INTERNET PARA DOWNLOAD DE DRIVER, SUPORTE TÉCNICO E VERIFICAÇÃO DO STATUS DA GARANTIA (INFORMAR O SITE NA PROPOSTA). O FABRICANTE DEVE POSSUIR CENTRAL DE ATENDIMENTO TIPO (0800) PARA ABERTURA DOS CHAMADOS DE GARANTIA, MANTENDO REGISTROS DOS MESMOS CONSTANDO A DESCRIÇÃO DO PROBLEMA (INFORMAR NÚMERO). O EQUIPAMENTO DEVERÁ SER TOTALMENTE INTEGRADO DE FÁBRICA, NÃO SENDO ACEITAS QUAISQUER VIOLAÇÕES OU ALTERAÇÃO NO CONTEÚDO DAS EMBALAGENS, QUE VISE INCLUSÃO/SUPRESSÃO DE ITENS/OPCIONAIS, PARA GARANTIR QUE TODAS AS PARTES E PEÇAS SEJAM HOMOLOGADAS E COBERTAS PELA GARANTIA DO FABRICANTE. A LICITANTE DEVERÁ APRESENTAR CERTIFICAÇÃO EMITIDA PELO FABRICANTE DO EQUIPAMENTO ATESTANDO SUA CAPACIDADE COMERCIAL E TÉCNICA DO EQUIPAMENTO FORNECIDO. TODAS AS CARACTERÍSTICAS TÉCNICAS DEVERÃO SER COMPROVADAS POR CATÁLOGO OFICIAL DO FABRICANTE, ANEXADO À PROPOSTA. DESTACAR MARCA E MODELO DO EQUIPAMENTO NA PROPOSTA / 12. O FABRICANTE POSSUI CADASTRO TÉCNICO FEDERAL DE ATIVIDADES POTENCIALMENTE POLUIDORAS E UTILIZADORAS DE RECURSOS AMBIENTAIS (FABRICAÇÃO DE MATERIAIS ELÉTRICOS, ELETRÔNICOS E EQUIPAMENTOS PARA TELECOMUNICAÇÃO E INFORMÁTICA) GARANTINDO ASSIM ESTAR EM CONFORMIDADE COM AS OBRIGAÇÕES CADASTRAIS E DE PRESTAÇÃO DE INFORMAÇÕES AMBIENTAIS SOBRE AS ATIVIDADES DESENVOLVIDAS SOB CONTROLE E FISCALIZAÇÃO DO IBAMA, ESTANDO ESTE DISPENSADO EM CASO DE PRODUTO IMPORTADO.
130	UNIDADE	SWITCH 24X 1GBE PORTAS + 2X SFP+ 1/10GBE / PERMITIR INSTALAÇÃO EM GABINETE DE 19" (DEZENOVE POLEGADAS), E POSSUIR ALTURA DE NO MÁXIMO 1U. / LEDS DE IDENTIFICAÇÃO DE ATIVIDADES DE STATUS DO SISTEMA, DE CADA PORTA E DE ALIMENTAÇÃO. / FONTE DE ALIMENTAÇÃO AC DE 100/240 V, 60 HZ, COM CHAVEAMENTO AUTOMÁTICO. / SUPORTAR OPERAÇÃO NORMAL EM TEMPERATURAS DE 0°C ATÉ 45°C. / CONECTIVIDADE: POSSUIR, NO MÍNIMO 24 PORTAS 1GBE 10/100/1000BASE-T AUTOSENSE E AUTO NEGOCIÁVEL (MDI/MDIX AUTO) COM SUPORTE A CONECTORES RJ-45 DE ACORDO COM O PADRÃO IEEE 802.3AB. AS PORTAS DEVERÃO SER COMPATÍVEIS COM FAST ETHERNET 100BASE-TX NO PADRÃO IEEE 802.3U. / POSSUIR, NO MÍNIMO, 2 (DUAS) PORTAS SFP+ 1/10GB, PARA INSERÇÃO DE MÓDULOS DO TIPO MINI-GBIC, SUPORTANDO OS PADRÕES IEEE 802.3Z, 802.3AB, IEEE 802.3AN E 802.3AQ. / POSSUIR PORTA DE CONSOLE PARA LIGAÇÃO DIRETA E ATRAVÉS DE TERMINAL RS-232 PARA ACESSO À INTERFACE DE LINHA DE COMANDO. PODERÁ SER FORNECIDA PORTA DE CONSOLE COM INTERFACE USB. / DEVERÁ SER FORNECIDO CABO DE CONSOLE COMPATÍVEL COM A PORTA DE CONSOLE DO EQUIPAMENTO A PARTIR DE COMPUTADOR EQUIPADO COM PORTA USB. / DESEMPENHO CAPACIDADE DE COMUTAÇÃO DE NO MÍNIMO 50 (CINQUENTA) GBPS. / CAPACIDADE DE ENCAMINHAMENTO DE PACOTES DE NO MÍNIMO 40 (QUARENTA) MPPS. / CAPACIDADE DE ARMAZENAMENTO DE NO MÍNIMO 8.000 (OITO MIL) ENDEREÇOS MAC. / SUPORTAR A CONFIGURAÇÃO DE NO MÍNIMO 4094 (QUATRO MIL E NOVENTA E QUATRO) VLANS IDS. / PERMITIR A CONFIGURAÇÃO DE NO MÍNIMO 255 (DUZENTOS E CINQUENTA E CINCO) VLANS ATIVAS SIMULTANEAMENTE. / FUNCIONALIDADES / PADRÃO IEEE 802.3X (FLOW CONTROL). / PADRÃO IEEE 802.1D (SPANNING TREE). / PADRÃO IEEE 802.1W (RAPID SPANNING TREE). / PADRÃO IEEE 802.1S (MULTIPLE SPANNING TREE). / PADRÃO IEEE 802.3AD (LINK AGGREGATION). / PADRÃO IEEE 802.1P (COS – CLASS OF SERVICE). / PADRÃO IEEE 802.1X (NETWORK ACCESS CONTROL). / VLANS SEGUNDO O PADRÃO IEEE 802.1Q. / IGMPV1,IGMPV2 E IGMPV3 SNOOPING. / DHCP SNOOPING OU FUNCIONALIDADE SIMILAR QUE PERMITA O BLOQUEIO DE SERVIDORES DHCP NÃO AUTORIZADOS NA REDE. / DHCP RELAY. / BOOTP RELAY. / ESPELHAMENTO DO TRÁFEGO DE ENTRADA E SAÍDA DE MÚLTIPLAS PORTAS DO SWITCH EM UMA ÚNICA PORTA, INCLUSIVE ENTRE PORTAS DE DIFERENTES UNIDADES DE UMA PILHA. / ESPELHAMENTO DO TRÁFEGO DE ENTRADA E SAÍDA DE MÚLTIPLAS VLANS DO SWITCH EM UMA ÚNICA PORTA, INCLUSIVE ENTRE PORTAS DE DIFERENTES UNIDADES DE UMA PILHA. / MECANISMO DE LIMITAÇÃO (SUPRESSÃO) DE BROADCAST. / MECANISMOS DE PROTEÇÃO CONTRA DESTINATION LOOKUP FAILURE (ARP SPOOFING). / PERMITIR ENCAMINHAMENTO DE JUMBO FRAMES COM TAMANHO MÍNIMO DE 9000 BYTES NAS PORTAS GIGABIT ETHERNET. / IMPLEMENTAR OS PROTOCOLOS LLDP (IEEE 802.1AB) E LLDP-MED. / IMPLEMENTAR RECONHECIMENTO DE TELEFONES IP E PROVISIONÁ-LOS NA VLAN DE VOZ AUTOMATICAMENTE. / IMPLEMENTAR IPV6 COMPLETO. / PERMITIR A CONFIGURAÇÃO DE ENDEREÇOS IPV6 PARA GERENCIAMENTO. / IMPLEMENTAR ICMPV6 COM AS SEGUINTES FUNCIONALIDADES: / ICMP REQUEST, ICMP REPLY, ICMP NEIGHBOR DISCOVERY PROTOCOL (NDP), ICMP MTU DISCOVERY. / IMPLEMENTAR PROTOCOLOS DE GERENCIAMENTO PING,TRACEROUTE, TELNET E SNMP SOBRE IPV6. / IMPLEMENTAR MECANISMO DE DUAL STACK (IPV4 E IPV6), PARA PERMITIR MIGRAÇÃO DE IPV4 PARA IPV6. / IMPLEMENTAR ROTEAMENTO ESTÁTICO PARA OS PROTOCOLOS IPV4 E IPV6. / QUALIDADE DE SERVIÇO LIMITAÇÃO DE TRÁFEGO DE ENTRADA PERMITINDO VARIAR A TAXA DE LIMITAÇÃO COM GRANULARIDADE DE 1 (UM) MBPS POR PORTA. / IMPLEMENTAR FUNCIONALIDADES DE CONTROLE E LIMITAÇÃO DE TRÁFEGO POR CLASSE DE SERVIÇO. / IMPLEMENTAR CLASSIFICAÇÃO E MARCAÇÃO DE PACOTES BASEADA EM ENDEREÇO DE ORIGEM. / IMPLEMENTAR CLASSIFICAÇÃO E MARCAÇÃO DE PACOTES BASEADA EM PORTA DE ORIGEM. / IMPLEMENTAR CLASSIFICAÇÃO E MARCAÇÃO DE PACOTES BASEADA EM ENDEREÇO DE DESTINO. / IMPLEMENTAR CLASSIFICAÇÃO E MARCAÇÃO DE PACOTES BASEADA EM MARCAÇÃO DSCP. / IMPLEMENTAR CLASSIFICAÇÃO E MARCAÇÃO DE PACOTES BASEADA EM MARCAÇÃO IP PRECEDENCE. / IMPLEMENTAR CLASSIFICAÇÃO E MARCAÇÃO DE PACOTES BASEADA EM COS. / SEGURANÇA / CONTROLE DE ACESSO POR PORTA SEGUNDO O PADRÃO IEEE 802.1X, COM CONFIGURAÇÃO DINÂMICA DA VLAN DO USUÁRIO AUTENTICADO. / CONFIGURAÇÃO AUTOMÁTICA DE VLAN DE QUARENTENA PARA A PORTA DE DISPOSITIVOS/USUÁRIOS AUTENTICADOS NO PADRÃO IEEE 802.1X. / CASO O DISPOSITIVO A SER CONECTADO NÃO POSSUA CLIENTE IEEE 802.1X, O SWITCH O POSICIONARÁ EM UMA VLAN DEFAULT. / CAPACIDADE DE AUTENTICAR AO MENOS 2 (DOIS) DISPOSITIVOS 802.1X POR PORTA, PARA SUPORTE À AUTENTICAÇÃO DE SISTEMAS OPERACIONAIS VIRTUALIZADOS. / AUTENTICAÇÃO DE DISPOSITIVOS BASEADO NO ENDEREÇO MAC, VIA SERVIDOR RADIUS OU TACACS. / LIMITAÇÃO DE ENDEREÇOS MAC POR PORTA. OS ENDEREÇOS MAC PODEM SER APRENDIDOS AUTOMATICAMENTE OU CONFIGURADOS MANUALMENTE. / LIMITAÇÃO DE ENDEREÇOS MAC POR VLAN. OS ENDEREÇOS MAC PODEM SER APRENDIDOS AUTOMATICAMENTE OU CONFIGURADOS MANUALMENTE. / LISTAS DE CONTROLE DE ACESSO (ACLS), OU FUNCIONALIDADE SIMILAR, BASEADAS EM ENDEREÇOS MAC DE ORIGEM E DESTINO, ENDEREÇOS IP DE ORIGEM E DESTINO, PORTAS TCP E UDP. / IMPLEMENTAR DEFINIÇÃO DE GRUPOS DE USUÁRIOS, COM DIFERENTES NÍVEIS DE ACESSO, OU POSSUIR NO MÍNIMO 3 GRUPOS DE USUÁRIOS PRÉ-CONFIGURADO. / PERMITIR CONTROLE DE COMANDOS PARA USUÁRIOS OU GRUPOS DE USUÁRIOS NO EQUIPAMENTO. / IMPLEMENTAR RFC 1492 TACACS+. / IMPLEMENTAR MECANISMOS DE AAA (AUTHENTICATION,AUTHORIZATION E ACCOUNTING) COM GARANTIA DE ENTREGA. / IMPLEMENTAR PRIVATE VLAN OU FUNCIONALIDADE SIMILAR QUE PERMITA SEGMENTAR UMA VLAN EM SUB-DOMÍNIOS: UMA VLAN PRIMÁRIA E MÚLTIPLAS VLANS SECUNDÁRIAS. / GERENCIAMENTO E CONFIGURAÇÃO TELNET/SECURE SHELL (SSHV2). / SNMPV2C E SNMPV3, COM AUTENTICAÇÃO E CRIPTOGRAFIA. / CLI (COMMAND LINE INTERFACE). / SYSLOG. / GERENCIAMENTO POR MEIO DE INTERFACE GRÁFICA (WEB BROWSER) PELO PROTOCOLO HTTP/HTTPS. / FTP (FILE TRANSFER PROTOCOL) OU TFTP (TRIVIAL FILE TRANSFER PROTOCOL) OU SFTP (SECURE FILE TRANSFER PROTOCOL) OU SCP (SECURE COPY PROTOCOL). / NTP (NETWORK TIME PROTOCOL) OU SNTP (SIMPLE NETWORK TIME PROTOCOL). / SUPORTAR A MIB II - RFC 1213. / SUPORTAR MÚLTIPLAS IMAGENS DE FIRMWARE OU PERMITIR A ATUALIZAÇÃO DA IMAGEM POR INTERMÉDIO DE DOWNLOAD DE SERVIDOR DE REDE. / VERSÃO DO SISTEMA OPERACIONAL/FIRMWARE MAIS RECENTE, OU SEJA, O EQUIPAMENTO DEVERÁ POSSUIR A VERSÃO MAIS ATUAL DO SISTEMA OPERACIONAL NA DATA DA AUTORIZAÇÃO DO FORNECIMENTO. / PERMITIR O DOWNLOAD E O UPLOAD DE CONFIGURAÇÕES / GARANTIA TOTAL 36 (TRINTA E SEIS) MESES ON-SITE (NO LOCAL DA INSTALAÇÃO) COMPROVADAMENTE PELO FABRICANTE DO EQUIPAMENTO, COM COBERTURA DE 8 HORAS POR DIA, 05 DIAS POR SEMANA, COM PRAZO DE REPOSIÇÃO EM ATÉ 3 DIAS ÚTEIS, ATRAVÉS DE SUA REDE AUTORIZADA NO BRASIL. O FABRICANTE DEVERÁ POSSUIR CENTRAL DE LIGAÇÕES GRATUITAS (0800) PARA DÚVIDAS TÉCNICAS QUANTO A INSTALAÇÃO E CONFIGURAÇÃO DO EQUIPAMENTO. A GARANTIA DEVE ESTAR EM NOME DO CONTRATANTE, NÃO SENDO ACEITO OFERTA DE EQUIPAMENTO COM GARANTIA EM NOME DE TERCEIROS. DEVERÁ SER APRESENTADA COMPROVAÇÃO ATRAVÉS DE DECLARAÇÃO ASSINADA PELO FABRICANTE DO EQUIPAMENTO, NO MOMENTO DA ENTREGA, COMPROMETENDO-SE PELA GARANTIA OFERTADA. DURANTE O PRAZO DE GARANTIA SERÁ SUBSTITUÍDA SEM ÔNUS PARA O CONTRATANTE, A PARTE OU PEÇA DEFEITUOSA, SALVO QUANDO O DEFEITO FOR PROVOCADO POR USO INADEQUADO DOS EQUIPAMENTOS. O FABRICANTE DEVE POSSUIR SITE NA INTERNET PARA DOWNLOAD DE MANUAIS, DRIVER/FIRMWARE, SUPORTE TÉCNICO E VERIFICAÇÃO DO STATUS DA GARANTIA. O FABRICANTE DEVE POSSUIR CENTRAL DE ATENDIMENTO TIPO (0800) PARA ABERTURA DOS CHAMADOS DE GARANTIA, MANTENDO REGISTROS DOS MESMOS CONSTANDO A DESCRIÇÃO DO PROBLEMA. O EQUIPAMENTO DEVERÁ SER TOTALMENTE INTEGRADO DE FÁBRICA, NÃO SENDO ACEITAS QUAISQUER VIOLAÇÕES OU ALTERAÇÃO NO CONTEÚDO DAS EMBALAGENS, QUE VISE INCLUSÃO/SUPRESSÃO DE ITENS/OPCIONAIS, PARA GARANTIR QUE TODAS AS PARTES E PEÇAS SEJAM HOMOLOGADAS E COBERTAS PELA GARANTIA DO FABRICANTE. A LICITANTE DEVERÁ APRESENTAR CERTIFICAÇÃO EMITIDA PELO FABRICANTE DO EQUIPAMENTO ATESTANDO SUA CAPACIDADE COMERCIAL E TÉCNICA DO EQUIPAMENTO FORNECIDO. TODAS AS CARACTERÍSTICAS TÉCNICAS DEVERÃO SER COMPROVADAS POR CATÁLOGO OFICIAL DO FABRICANTE, ANEXADO À PROPOSTA. DESTACAR MARCA E MODELO DO EQUIPAMENTO NA PROPOSTA. / O FABRICANTE DEVE POSSUIR CADASTRO TÉCNICO FEDERAL DE ATIVIDADES POTENCIALMENTE POLUIDORAS E UTILIZADORAS DE RECURSOS AMBIENTAIS (FABRICAÇÃO DE MATERIAIS ELÉTRICOS, ELETRÔNICOS E EQUIPAMENTOS PARA TELECOMUNICAÇÃO E INFORMÁTICA) GARANTINDO ASSIM ESTAR EM CONFORMIDADE COM AS OBRIGAÇÕES CADASTRAIS E DE PRESTAÇÃO DE INFORMAÇÕES AMBIENTAIS SOBRE AS ATIVIDADES DESENVOLVIDAS SOB CONTROLE E FISCALIZAÇÃO DO IBAMA, ESTANDO ESTE DISPENSADO EM CASO DE PRODUTO IMPORTADO.
131	UNIDADE	SWITCH 24 PORTAS POE+ (PLUS) + 2 SFP+ (PLUS) / PERMITIR INSTALAÇÃO EM GABINETE DE 19" (DEZENOVE POLEGADAS), E POSSUIR ALTURA DE NO MÁXIMO 1U. / LEDS DE IDENTIFICAÇÃO DE ATIVIDADES DE STATUS DO SISTEMA, DE CADA PORTA E DE ALIMENTAÇÃO. / FONTE DE ALIMENTAÇÃO AC DE 100/240 V, 60 HZ, COM CHAVEAMENTO AUTOMÁTICO. / SUPORTAR OPERAÇÃO NORMAL EM TEMPERATURAS DE 0°C ATÉ 45°C. / CONECTIVIDADE POSSUIR 24 PORTAS GIGABIT ETHERNET 10/100/1000BASE-T AUTOSENSE E AUTO NEGOCIÁVEL COM SUPORTE A CONECTORES RJ-45 DE ACORDO COM O PADRÃO IEEE 802.3AB. AS PORTAS DEVERÃO SER COMPATÍVEIS COM FAST ETHERNET 100BASE-TX NO PADRÃO IEEE 802.3U. / POSSUIR, NO MÍNIMO, 2 (DUAS) PORTAS SFP+ 1/10GB, PARA INSERÇÃO DE MÓDULOS DO TIPO MINI-GBIC, SUPORTANDO OS PADRÕES IEEE 802.3Z, 802.3AB, IEEE 802.3AN E 802.3AQ. / POSSUIR PORTA DE CONSOLE PARA LIGAÇÃO DIRETA E ATRAVÉS DE TERMINAL RS-232 PARA ACESSO À INTERFACE DE LINHA DE COMANDO. PODERÁ SER FORNECIDA PORTA DE CONSOLE COM INTERFACE USB. / DEVERÁ SER FORNECIDO CABO DE CONSOLE COMPATÍVEL COM A PORTA DE CONSOLE DO EQUIPAMENTO A PARTIR DE COMPUTADOR EQUIPADO COM PORTA USB. / DESEMPENHO CAPACIDADE DE COMUTAÇÃO DE NO MÍNIMO 50 (CINQUENTA) GBPS. / CAPACIDADE DE ENCAMINHAMENTO DE PACOTES DE NO MÍNIMO 40 (QUARENTA) MPPS. / CAPACIDADE DE ARMAZENAMENTO DE NO MÍNIMO 8.000 (OITO MIL) ENDEREÇOS MAC. / SUPORTAR A CONFIGURAÇÃO DE NO MÍNIMO 4094 (QUATRO MIL E NOVENTA E QUATRO) VLANS IDS. / PERMITIR A CONFIGURAÇÃO DE NO MÍNIMO 255 (DUZENTOS E CINQUENTA E CINCO) VLANS ATIVAS SIMULTANEAMENTE. / FUNCIONALIDADES / PADRÃO IEEE 802.3X (FLOW CONTROL). / PADRÃO IEEE 802.1D (SPANNING TREE). / PADRÃO IEEE 802.1W (RAPID SPANNING TREE). / PADRÃO IEEE 802.1S (MULTIPLE SPANNING TREE). / PADRÃO IEEE 802.3AD (LINK AGGREGATION). / PADRÃO IEEE 802.1P (COS – CLASS OF SERVICE). / PADRÃO IEEE 802.1X (NETWORK ACCESS CONTROL). / VLANS SEGUNDO O PADRÃO IEEE 802.1Q. / IGMPV1,IGMPV2 E IGMPV3 SNOOPING. / DHCP SNOOPING OU FUNCIONALIDADE SIMILAR QUE PERMITA O BLOQUEIO DE SERVIDORES DHCP NÃO AUTORIZADOS NA REDE. / DHCP RELAY. / BOOTP RELAY. / ESPELHAMENTO DO TRÁFEGO DE ENTRADA E SAÍDA DE MÚLTIPLAS PORTAS DO SWITCH EM UMA ÚNICA PORTA, INCLUSIVE ENTRE PORTAS DE DIFERENTES UNIDADES DE UMA PILHA. / ESPELHAMENTO DO TRÁFEGO DE ENTRADA E SAÍDA DE MÚLTIPLAS VLANS DO SWITCH EM UMA ÚNICA PORTA, INCLUSIVE ENTRE PORTAS DE DIFERENTES UNIDADES DE UMA PILHA. / MECANISMO DE LIMITAÇÃO (SUPRESSÃO) DE BROADCAST. / MECANISMOS DE PROTEÇÃO CONTRA DESTINATION LOOKUP FAILURE (ARP SPOOFING). / PERMITIR ENCAMINHAMENTO DE JUMBO FRAMES COM TAMANHO MÍNIMO DE 9000 BYTES NAS PORTAS GIGABIT ETHERNET. / IMPLEMENTAR OS PROTOCOLOS LLDP (IEEE 802.1AB) E LLDP-MED. / IMPLEMENTAR RECONHECIMENTO DE TELEFONES IP E PROVISIONÁ-LOS NA VLAN DE VOZ AUTOMATICAMENTE. / IMPLEMENTAR IPV6 COMPLETO. / PERMITIR A CONFIGURAÇÃO DE ENDEREÇOS IPV6 PARA GERENCIAMENTO. / IMPLEMENTAR ICMPV6 COM AS SEGUINTES FUNCIONALIDADES: / ICMP REQUEST, ICMP REPLY, ICMP NEIGHBOR DISCOVERY PROTOCOL (NDP), ICMP MTU DISCOVERY. / IMPLEMENTAR PROTOCOLOS DE GERENCIAMENTO PING,TRACEROUTE, TELNET E SNMP SOBRE IPV6. / IMPLEMENTAR MECANISMO DE DUAL STACK (IPV4 E IPV6), PARA PERMITIR MIGRAÇÃO DE IPV4 PARA IPV6. / IMPLEMENTAR ROTEAMENTO ESTÁTICO PARA OS PROTOCOLOS IPV4 E IPV6. / QUALIDADE DE SERVIÇO LIMITAÇÃO DE TRÁFEGO DE ENTRADA PERMITINDO VARIAR A TAXA DE LIMITAÇÃO COM GRANULARIDADE DE 1 (UM) MBPS POR PORTA. / IMPLEMENTAR FUNCIONALIDADES DE CONTROLE E LIMITAÇÃO DE TRÁFEGO POR CLASSE DE SERVIÇO. / IMPLEMENTAR CLASSIFICAÇÃO E MARCAÇÃO DE PACOTES BASEADA EM ENDEREÇO DE ORIGEM. / IMPLEMENTAR CLASSIFICAÇÃO E MARCAÇÃO DE PACOTES BASEADA EM PORTA DE ORIGEM. / IMPLEMENTAR CLASSIFICAÇÃO E MARCAÇÃO DE PACOTES BASEADA EM ENDEREÇO DE DESTINO. / IMPLEMENTAR CLASSIFICAÇÃO E MARCAÇÃO DE PACOTES BASEADA EM MARCAÇÃO DSCP. / IMPLEMENTAR CLASSIFICAÇÃO E MARCAÇÃO DE PACOTES BASEADA EM MARCAÇÃO IP PRECEDENCE. / IMPLEMENTAR CLASSIFICAÇÃO E MARCAÇÃO DE PACOTES BASEADA EM COS. / SEGURANÇA / CONTROLE DE ACESSO POR PORTA SEGUNDO O PADRÃO IEEE 802.1X, COM CONFIGURAÇÃO DINÂMICA DA VLAN DO USUÁRIO AUTENTICADO. / CONFIGURAÇÃO AUTOMÁTICA DE VLAN DE QUARENTENA PARA A PORTA DE DISPOSITIVOS/USUÁRIOS AUTENTICADOS NO PADRÃO IEEE 802.1X. / CASO O DISPOSITIVO A SER CONECTADO NÃO POSSUA CLIENTE IEEE 802.1X, O SWITCH O POSICIONARÁ EM UMA VLAN DEFAULT. / CAPACIDADE DE AUTENTICAR AO MENOS 2 (DOIS) DISPOSITIVOS 802.1X POR PORTA, PARA SUPORTE À AUTENTICAÇÃO DE SISTEMAS OPERACIONAIS VIRTUALIZADOS. / AUTENTICAÇÃO DE DISPOSITIVOS BASEADO NO ENDEREÇO MAC, VIA SERVIDOR RADIUS OU TACACS. / LIMITAÇÃO DE ENDEREÇOS MAC POR PORTA. OS ENDEREÇOS MAC PODEM SER APRENDIDOS AUTOMATICAMENTE OU CONFIGURADOS MANUALMENTE. / LIMITAÇÃO DE ENDEREÇOS MAC POR VLAN. OS ENDEREÇOS MAC PODEM SER APRENDIDOS AUTOMATICAMENTE OU CONFIGURADOS MANUALMENTE. / LISTAS DE CONTROLE DE ACESSO (ACLS), OU FUNCIONALIDADE SIMILAR, BASEADAS EM ENDEREÇOS MAC DE ORIGEM E DESTINO, ENDEREÇOS IP DE ORIGEM E DESTINO, PORTAS TCP E UDP. / IMPLEMENTAR DEFINIÇÃO DE GRUPOS DE USUÁRIOS, COM DIFERENTES NÍVEIS DE ACESSO, OU POSSUIR NO MÍNIMO 3 GRUPOS DE USUÁRIOS PRÉ-CONFIGURADO. / PERMITIR CONTROLE DE COMANDOS PARA USUÁRIOS OU GRUPOS DE USUÁRIOS NO EQUIPAMENTO. / IMPLEMENTAR RFC 1492 TACACS+. / IMPLEMENTAR MECANISMOS DE AAA (AUTHENTICATION,AUTHORIZATION E ACCOUNTING) COM GARANTIA DE ENTREGA. / IMPLEMENTAR PRIVATE VLAN OU FUNCIONALIDADE SIMILAR QUE PERMITA SEGMENTAR UMA VLAN EM SUB-DOMÍNIOS: UMA VLAN PRIMÁRIA E MÚLTIPLAS VLANS SECUNDÁRIAS. / GERENCIAMENTO E CONFIGURAÇÃO SECURE SHELL (SSHV2). / SNMPV2C E SNMPV3, COM AUTENTICAÇÃO E CRIPTOGRAFIA. / CLI (COMMAND LINE INTERFACE). / SYSLOG. / GERENCIAMENTO POR MEIO DE INTERFACE GRÁFICA (WEB BROWSER) PELO PROTOCOLO HTTPS. / FTP (FILE TRANSFER PROTOCOL) OU TFTP (TRIVIAL FILE TRANSFER PROTOCOL) OU SFTP (SECURE FILE TRANSFER PROTOCOL) OU SCP (SECURE COPY PROTOCOL). / NTP (NETWORK TIME PROTOCOL) OU SNTP (SIMPLE NETWORK TIME PROTOCOL). / IMPLEMENTAR CAPACIDADE DE MONITORAÇÃO VIA COMANDO DE OPERAÇÃO, SNMP E INTERFACE WEB DE, NO MÍNIMO: DE TRÁFEGO DE INTERFACES FÍSICAS E LÓGICAS, DE USO DE CPU DO PROCESSADOR, DE USO DE MEMÓRIA DO PROCESSADOR. / PERMITIR, NO MÍNIMO, 4 (QUATRO) GRUPOS DE RMON, SEM A UTILIZAÇÃO DE PROBES EXTERNAS. / SUPORTAR A MIB II - RFC 1213. / SUPORTAR MÚLTIPLAS IMAGENS DE FIRMWARE OU PERMITIR A ATUALIZAÇÃO DA IMAGEM POR INTERMÉDIO DE DOWNLOAD DE SERVIDOR DE REDE. / VERSÃO DO SISTEMA OPERACIONAL/FIRMWARE MAIS RECENTE, OU SEJA, O EQUIPAMENTO DEVERÁ POSSUIR A VERSÃO MAIS ATUAL DO SISTEMA OPERACIONAL NA DATA DA AUTORIZAÇÃO DO FORNECIMENTO. / PERMITIR O DOWNLOAD E O UPLOAD DE CONFIGURAÇÕES. / GARANTIA TOTAL 36 (TRINTA E SEIS) MESES ON-SITE (NO LOCAL DA INSTALAÇÃO) COMPROVADAMENTE PELO FABRICANTE DO EQUIPAMENTO, COM COBERTURA DE 8 HORAS POR DIA, 05 DIAS POR SEMANA, COM PRAZO DE REPOSIÇÃO EM ATÉ 3 DIAS ÚTEIS, ATRAVÉS DE SUA REDE AUTORIZADA NO BRASIL. O FABRICANTE DEVERÁ POSSUIR CENTRAL DE LIGAÇÕES GRATUITAS (0800) PARA DÚVIDAS TÉCNICAS QUANTO A INSTALAÇÃO E CONFIGURAÇÃO DO EQUIPAMENTO. A GARANTIA DEVE ESTAR EM NOME DO CONTRATANTE, NÃO SENDO ACEITO OFERTA DE EQUIPAMENTO COM GARANTIA EM NOME DE TERCEIROS. DEVERÁ SER APRESENTADA COMPROVAÇÃO ATRAVÉS DE DECLARAÇÃO ASSINADA PELO FABRICANTE DO EQUIPAMENTO, NO MOMENTO DA ENTREGA, COMPROMETENDO-SE PELA GARANTIA OFERTADA. DURANTE O PRAZO DE GARANTIA SERÁ SUBSTITUÍDA SEM ÔNUS PARA O CONTRATANTE, A PARTE OU PEÇA DEFEITUOSA, SALVO QUANDO O DEFEITO FOR PROVOCADO POR USO INADEQUADO DOS EQUIPAMENTOS. O FABRICANTE DEVE POSSUIR SITE NA INTERNET PARA DOWNLOAD DE MANUAIS, DRIVER/FIRMWARE, SUPORTE TÉCNICO E VERIFICAÇÃO DO STATUS DA GARANTIA. O FABRICANTE DEVE POSSUIR CENTRAL DE ATENDIMENTO TIPO (0800) PARA ABERTURA DOS CHAMADOS DE GARANTIA, MANTENDO REGISTROS DOS MESMOS CONSTANDO A DESCRIÇÃO DO PROBLEMA. O EQUIPAMENTO DEVERÁ SER TOTALMENTE INTEGRADO DE FÁBRICA, NÃO SENDO ACEITAS QUAISQUER VIOLAÇÕES OU ALTERAÇÃO NO CONTEÚDO DAS EMBALAGENS, QUE VISE INCLUSÃO/SUPRESSÃO DE ITENS/OPCIONAIS, PARA GARANTIR QUE TODAS AS PARTES E PEÇAS SEJAM HOMOLOGADAS E COBERTAS PELA GARANTIA DO FABRICANTE. A LICITANTE DEVERÁ APRESENTAR CERTIFICAÇÃO EMITIDA PELO FABRICANTE DO EQUIPAMENTO ATESTANDO SUA CAPACIDADE COMERCIAL E TÉCNICA DO EQUIPAMENTO FORNECIDO. TODAS AS CARACTERÍSTICAS TÉCNICAS DEVERÃO SER COMPROVADAS POR CATÁLOGO OFICIAL DO FABRICANTE, ANEXADO À PROPOSTA. DESTACAR MARCA E MODELO DO EQUIPAMENTO NA PROPOSTA. / O FABRICANTE DEVE POSSUIR CADASTRO TÉCNICO FEDERAL DE ATIVIDADES POTENCIALMENTE POLUIDORAS E UTILIZADORAS DE RECURSOS AMBIENTAIS (FABRICAÇÃO DE MATERIAIS ELÉTRICOS, ELETRÔNICOS E EQUIPAMENTOS PARA TELECOMUNICAÇÃO E INFORMÁTICA) GARANTINDO ASSIM ESTAR EM CONFORMIDADE COM AS OBRIGAÇÕES CADASTRAIS E DE PRESTAÇÃO DE INFORMAÇÕES AMBIENTAIS SOBRE AS ATIVIDADES DESENVOLVIDAS SOB CONTROLE E FISCALIZAÇÃO DO IBAMA, ESTANDO ESTE DISPENSADO EM CASO DE PRODUTO IMPORTADO.
132	UNIDADE	SWITCH 48 PORTAS 4 SFP+ / PERMITIR INSTALAÇÃO EM GABINETE DE 19" (DEZENOVE POLEGADAS), E POSSUIR ALTURA DE NO MÁXIMO 1U. / LEDS DE IDENTIFICAÇÃO DE ATIVIDADES DE STATUS DO SISTEMA, DE CADA PORTA E DE ALIMENTAÇÃO. / FONTE DE ALIMENTAÇÃO AC DE 100/240 V, 60 HZ, COM CHAVEAMENTO AUTOMÁTICO. / SUPORTAR OPERAÇÃO NORMAL EM TEMPERATURAS DE 0°C ATÉ 45°C. / CONECTIVIDADE POSSUIR 48 PORTAS GIGABIT ETHERNET 10/100/1000BASE-T AUTOSENSE E AUTO NEGOCIÁVEL COM SUPORTE A CONECTORES RJ-45 DE ACORDO COM O PADRÃO IEEE 802.3AB. AS PORTAS DEVERÃO SER COMPATÍVEIS COM FAST ETHERNET 100BASE-TX NO PADRÃO IEEE 802.3U. / POSSUIR, NO MÍNIMO, 4 (QUATRO) PORTAS SFP+ 1/10GB, PARA INSERÇÃO DE MÓDULOS DO TIPO MINI-GBIC, SUPORTANDO OS PADRÕES IEEE 802.3Z, 802.3AB, IEEE 802.3AN E 802.3AQ. / POSSUIR PORTA DE CONSOLE PARA LIGAÇÃO DIRETA E ATRAVÉS DE TERMINAL RS-232 PARA ACESSO À INTERFACE DE LINHA DE COMANDO. PODERÁ SER FORNECIDA PORTA DE CONSOLE COM INTERFACE USB. / DEVERÁ SER FORNECIDO CABO DE CONSOLE COMPATÍVEL COM A PORTA DE CONSOLE DO EQUIPAMENTO A PARTIR DE COMPUTADOR EQUIPADO COM PORTA USB. / DESEMPENHO CAPACIDADE DE COMUTAÇÃO DE NO MÍNIMO 150 (CENTO E CINQUENTA) GBPS. / CAPACIDADE DE ENCAMINHAMENTO DE PACOTES DE NO MÍNIMO 100 (CEM) MPPS. / CAPACIDADE DE ARMAZENAMENTO DE NO MÍNIMO 8.000 (OITO MIL) ENDEREÇOS MAC. / SUPORTAR A CONFIGURAÇÃO DE NO MÍNIMO 4094 (QUATRO MIL E NOVENTA E QUATRO) VLANS IDS. / PERMITIR A CONFIGURAÇÃO DE NO MÍNIMO 255 (DUZENTOS E CINQUENTA E CINCO) VLANS ATIVAS SIMULTANEAMENTE. / FUNCIONALIDADES / PADRÃO IEEE 802.3X (FLOW CONTROL). / PADRÃO IEEE 802.1D (SPANNING TREE). / PADRÃO IEEE 802.1W (RAPID SPANNING TREE). / PADRÃO IEEE 802.1S (MULTIPLE SPANNING TREE). / PADRÃO IEEE 802.3AD (LINK AGGREGATION). / PADRÃO IEEE 802.1P (COS – CLASS OF SERVICE). / PADRÃO IEEE 802.1X (NETWORK ACCESS CONTROL). / VLANS SEGUNDO O PADRÃO IEEE 802.1Q. / IGMPV1,IGMPV2 E IGMPV3 SNOOPING. / DHCP SNOOPING OU FUNCIONALIDADE SIMILAR QUE PERMITA O BLOQUEIO DE SERVIDORES DHCP NÃO AUTORIZADOS NA REDE. / DHCP RELAY. / BOOTP RELAY. / ESPELHAMENTO DO TRÁFEGO DE ENTRADA E SAÍDA DE MÚLTIPLAS PORTAS DO SWITCH EM UMA ÚNICA PORTA, INCLUSIVE ENTRE PORTAS DE DIFERENTES UNIDADES DE UMA PILHA. / ESPELHAMENTO DO TRÁFEGO DE ENTRADA E SAÍDA DE MÚLTIPLAS VLANS DO SWITCH EM UMA ÚNICA PORTA, INCLUSIVE ENTRE PORTAS DE DIFERENTES UNIDADES DE UMA PILHA. / MECANISMO DE LIMITAÇÃO (SUPRESSÃO) DE BROADCAST. / MECANISMOS DE PROTEÇÃO CONTRA DESTINATION LOOKUP FAILURE (ARP SPOOFING). / PERMITIR ENCAMINHAMENTO DE JUMBO FRAMES COM TAMANHO MÍNIMO DE 9000 BYTES NAS PORTAS GIGABIT ETHERNET. / IMPLEMENTAR OS PROTOCOLOS LLDP (IEEE 802.1AB) E LLDP-MED. / IMPLEMENTAR RECONHECIMENTO DE TELEFONES IP E PROVISIONÁ-LOS NA VLAN DE VOZ AUTOMATICAMENTE. / IMPLEMENTAR IPV6 COMPLETO. / PERMITIR A CONFIGURAÇÃO DE ENDEREÇOS IPV6 PARA GERENCIAMENTO. / IMPLEMENTAR ICMPV6 COM AS SEGUINTES FUNCIONALIDADES: / ICMP REQUEST, ICMP REPLY, ICMP NEIGHBOR DISCOVERY PROTOCOL (NDP), ICMP MTU DISCOVERY. / IMPLEMENTAR PROTOCOLOS DE GERENCIAMENTO PING,TRACEROUTE, TELNET E SNMP SOBRE IPV6. / IMPLEMENTAR MECANISMO DE DUAL STACK (IPV4 E IPV6), PARA PERMITIR MIGRAÇÃO DE IPV4 PARA IPV6. / IMPLEMENTAR ROTEAMENTO ESTÁTICO PARA OS PROTOCOLOS IPV4 E IPV6. / QUALIDADE DE SERVIÇO LIMITAÇÃO DE TRÁFEGO DE ENTRADA PERMITINDO VARIAR A TAXA DE LIMITAÇÃO COM GRANULARIDADE DE 1 (UM) MBPS POR PORTA. / IMPLEMENTAR FUNCIONALIDADES DE CONTROLE E LIMITAÇÃO DE TRÁFEGO POR CLASSE DE SERVIÇO. / IMPLEMENTAR CLASSIFICAÇÃO E MARCAÇÃO DE PACOTES BASEADA EM ENDEREÇO DE ORIGEM. / IMPLEMENTAR CLASSIFICAÇÃO E MARCAÇÃO DE PACOTES BASEADA EM PORTA DE ORIGEM. / IMPLEMENTAR CLASSIFICAÇÃO E MARCAÇÃO DE PACOTES BASEADA EM ENDEREÇO DE DESTINO. / IMPLEMENTAR CLASSIFICAÇÃO E MARCAÇÃO DE PACOTES BASEADA EM MARCAÇÃO DSCP. / IMPLEMENTAR CLASSIFICAÇÃO E MARCAÇÃO DE PACOTES BASEADA EM MARCAÇÃO IP PRECEDENCE. / IMPLEMENTAR CLASSIFICAÇÃO E MARCAÇÃO DE PACOTES BASEADA EM COS. / SEGURANÇA / CONTROLE DE ACESSO POR PORTA SEGUNDO O PADRÃO IEEE 802.1X, COM CONFIGURAÇÃO DINÂMICA DA VLAN DO USUÁRIO AUTENTICADO. / CONFIGURAÇÃO AUTOMÁTICA DE VLAN DE QUARENTENA PARA A PORTA DE DISPOSITIVOS/USUÁRIOS AUTENTICADOS NO PADRÃO IEEE 802.1X. / CASO O DISPOSITIVO A SER CONECTADO NÃO POSSUA CLIENTE IEEE 802.1X, O SWITCH O POSICIONARÁ EM UMA VLAN DEFAULT. / CAPACIDADE DE AUTENTICAR AO MENOS 2 (DOIS) DISPOSITIVOS 802.1X POR PORTA, PARA SUPORTE À AUTENTICAÇÃO DE SISTEMAS OPERACIONAIS VIRTUALIZADOS. / AUTENTICAÇÃO DE DISPOSITIVOS BASEADO NO ENDEREÇO MAC, VIA SERVIDOR RADIUS OU TACACS. / LIMITAÇÃO DE ENDEREÇOS MAC POR PORTA. OS ENDEREÇOS MAC PODEM SER APRENDIDOS AUTOMATICAMENTE OU CONFIGURADOS MANUALMENTE. / LIMITAÇÃO DE ENDEREÇOS MAC POR VLAN. OS ENDEREÇOS MAC PODEM SER APRENDIDOS AUTOMATICAMENTE OU CONFIGURADOS MANUALMENTE. / LISTAS DE CONTROLE DE ACESSO (ACLS), OU FUNCIONALIDADE SIMILAR, BASEADAS EM ENDEREÇOS MAC DE ORIGEM E DESTINO, ENDEREÇOS IP DE ORIGEM E DESTINO, PORTAS TCP E UDP. / IMPLEMENTAR DEFINIÇÃO DE GRUPOS DE USUÁRIOS, COM DIFERENTES NÍVEIS DE ACESSO, OU POSSUIR NO MÍNIMO 3 GRUPOS DE USUÁRIOS PRÉ-CONFIGURADO. / PERMITIR CONTROLE DE COMANDOS PARA USUÁRIOS OU GRUPOS DE USUÁRIOS NO EQUIPAMENTO. / IMPLEMENTAR RFC 1492 TACACS+. / IMPLEMENTAR MECANISMOS DE AAA (AUTHENTICATION,AUTHORIZATION E ACCOUNTING) COM GARANTIA DE ENTREGA. / IMPLEMENTAR PRIVATE VLAN OU FUNCIONALIDADE SIMILAR QUE PERMITA SEGMENTAR UMA VLAN EM SUB-DOMÍNIOS: UMA VLAN PRIMÁRIA E MÚLTIPLAS VLANS SECUNDÁRIAS. / GERENCIAMENTO E CONFIGURAÇÃO SECURE SHELL (SSHV2). / SNMPV2C E SNMPV3, COM AUTENTICAÇÃO E CRIPTOGRAFIA. / CLI (COMMAND LINE INTERFACE). / SYSLOG. / GERENCIAMENTO POR MEIO DE INTERFACE GRÁFICA (WEB BROWSER) PELO PROTOCOLO HTTPS. / FTP (FILE TRANSFER PROTOCOL) OU TFTP (TRIVIAL FILE TRANSFER PROTOCOL) OU SFTP (SECURE FILE TRANSFER PROTOCOL) OU SCP (SECURE COPY PROTOCOL). / NTP (NETWORK TIME PROTOCOL) OU SNTP (SIMPLE NETWORK TIME PROTOCOL). / IMPLEMENTAR CAPACIDADE DE MONITORAÇÃO VIA COMANDO DE OPERAÇÃO, SNMP E INTERFACE WEB DE, NO MÍNIMO: DE TRÁFEGO DE INTERFACES FÍSICAS E LÓGICAS, DE USO DE CPU DO PROCESSADOR, DE USO DE MEMÓRIA DO PROCESSADOR. / PERMITIR, NO MÍNIMO, 4 (QUATRO) GRUPOS DE RMON, SEM A UTILIZAÇÃO DE PROBES EXTERNAS. / SUPORTAR A MIB II - RFC 1213. / SUPORTAR MÚLTIPLAS IMAGENS DE FIRMWARE OU PERMITIR A ATUALIZAÇÃO DA IMAGEM POR INTERMÉDIO DE DOWNLOAD DE SERVIDOR DE REDE. / VERSÃO DO SISTEMA OPERACIONAL/FIRMWARE MAIS RECENTE, OU SEJA, O EQUIPAMENTO DEVERÁ POSSUIR A VERSÃO MAIS ATUAL DO SISTEMA OPERACIONAL NA DATA DA AUTORIZAÇÃO DO FORNECIMENTO. / PERMITIR O DOWNLOAD E O UPLOAD DE CONFIGURAÇÕES. / GARANTIA TOTAL 36 (TRINTA E SEIS) MESES ON-SITE (NO LOCAL DA INSTALAÇÃO) COMPROVADAMENTE PELO FABRICANTE DO EQUIPAMENTO, COM COBERTURA DE 8 HORAS POR DIA, 05 DIAS POR SEMANA, COM PRAZO DE REPOSIÇÃO EM ATÉ 3 DIAS ÚTEIS, ATRAVÉS DE SUA REDE AUTORIZADA NO BRASIL. O FABRICANTE DEVERÁ POSSUIR CENTRAL DE LIGAÇÕES GRATUITAS (0800) PARA DÚVIDAS TÉCNICAS QUANTO A INSTALAÇÃO E CONFIGURAÇÃO DO EQUIPAMENTO. A GARANTIA DEVE ESTAR EM NOME DO CONTRATANTE, NÃO SENDO ACEITO OFERTA DE EQUIPAMENTO COM GARANTIA EM NOME DE TERCEIROS. DEVERÁ SER APRESENTADA COMPROVAÇÃO ATRAVÉS DE DECLARAÇÃO ASSINADA PELO FABRICANTE DO EQUIPAMENTO, NO MOMENTO DA ENTREGA, COMPROMETENDO-SE PELA GARANTIA OFERTADA. DURANTE O PRAZO DE GARANTIA SERÁ SUBSTITUÍDA SEM ÔNUS PARA O CONTRATANTE, A PARTE OU PEÇA DEFEITUOSA, SALVO QUANDO O DEFEITO FOR PROVOCADO POR USO INADEQUADO DOS EQUIPAMENTOS. O FABRICANTE DEVE POSSUIR SITE NA INTERNET PARA DOWNLOAD DE MANUAIS, DRIVER/FIRMWARE, SUPORTE TÉCNICO E VERIFICAÇÃO DO STATUS DA GARANTIA. O FABRICANTE DEVE POSSUIR CENTRAL DE ATENDIMENTO TIPO (0800) PARA ABERTURA DOS CHAMADOS DE GARANTIA, MANTENDO REGISTROS DOS MESMOS CONSTANDO A DESCRIÇÃO DO PROBLEMA. O EQUIPAMENTO DEVERÁ SER TOTALMENTE INTEGRADO DE FÁBRICA, NÃO SENDO ACEITAS QUAISQUER VIOLAÇÕES OU ALTERAÇÃO NO CONTEÚDO DAS EMBALAGENS, QUE VISE INCLUSÃO/SUPRESSÃO DE ITENS/OPCIONAIS, PARA GARANTIR QUE TODAS AS PARTES E PEÇAS SEJAM HOMOLOGADAS E COBERTAS PELA GARANTIA DO FABRICANTE. A LICITANTE DEVERÁ APRESENTAR CERTIFICAÇÃO EMITIDA PELO FABRICANTE DO EQUIPAMENTO ATESTANDO SUA CAPACIDADE COMERCIAL E TÉCNICA DO EQUIPAMENTO FORNECIDO. TODAS AS CARACTERÍSTICAS TÉCNICAS DEVERÃO SER COMPROVADAS POR CATÁLOGO OFICIAL DO FABRICANTE, ANEXADO À PROPOSTA. DESTACAR MARCA E MODELO DO EQUIPAMENTO NA PROPOSTA. / O FABRICANTE DEVE POSSUIR CADASTRO TÉCNICO FEDERAL DE ATIVIDADES POTENCIALMENTE POLUIDORAS E UTILIZADORAS DE RECURSOS AMBIENTAIS (FABRICAÇÃO DE MATERIAIS ELÉTRICOS, ELETRÔNICOS E EQUIPAMENTOS PARA TELECOMUNICAÇÃO E INFORMÁTICA) GARANTINDO ASSIM ESTAR EM CONFORMIDADE COM AS OBRIGAÇÕES CADASTRAIS E DE PRESTAÇÃO DE INFORMAÇÕES AMBIENTAIS SOBRE AS ATIVIDADES DESENVOLVIDAS SOB CONTROLE E FISCALIZAÇÃO DO IBAMA, ESTANDO ESTE DISPENSADO EM CASO DE PRODUTO IMPORTADO.
133	UNIDADE	SWITCH 48 PORTAS POE+ 4 SFP+ / PERMITIR INSTALAÇÃO EM GABINETE DE 19" (DEZENOVE POLEGADAS), E POSSUIR ALTURA DE NO MÁXIMO 1U. / LEDS DE IDENTIFICAÇÃO DE ATIVIDADES DE STATUS DO SISTEMA, DE CADA PORTA E DE ALIMENTAÇÃO. / FONTE DE ALIMENTAÇÃO AC DE 100/240 V, 60 HZ, COM CHAVEAMENTO AUTOMÁTICO. / SUPORTAR OPERAÇÃO NORMAL EM TEMPERATURAS DE 0°C ATÉ 45°C. / CONECTIVIDADE POSSUIR 48 PORTAS GIGABIT ETHERNET 10/100/1000BASE-T AUTOSENSE E AUTO NEGOCIÁVEL COM SUPORTE A CONECTORES RJ-45 DE ACORDO COM O PADRÃO IEEE 802.3AB. AS PORTAS DEVERÃO SER COMPATÍVEIS COM FAST ETHERNET 100BASE-TX NO PADRÃO IEEE 802.3U. / SUPORTE AO PADRÃO IEEE 802.3AT (POWER OVER ETHERNET PLUS – POE+), PERMITINDO QUE SEJA HABILITADO EM TODAS AS PORTAS. / POSSUIR, NO MÍNIMO, 4 (QUATRO) PORTAS SFP+ 1/10GB, PARA INSERÇÃO DE MÓDULOS DO TIPO MINI-GBIC, SUPORTANDO OS PADRÕES IEEE 802.3Z, 802.3AB, IEEE 802.3AN E 802.3AQ. / POSSUIR PORTA DE CONSOLE PARA LIGAÇÃO DIRETA E ATRAVÉS DE TERMINAL RS-232 PARA ACESSO À INTERFACE DE LINHA DE COMANDO. PODERÁ SER FORNECIDA PORTA DE CONSOLE COM INTERFACE USB. / DEVERÁ SER FORNECIDO CABO DE CONSOLE COMPATÍVEL COM A PORTA DE CONSOLE DO EQUIPAMENTO A PARTIR DE COMPUTADOR EQUIPADO COM PORTA USB. / DESEMPENHO CAPACIDADE DE COMUTAÇÃO DE NO MÍNIMO 150 (CENTO E CINQUENTA) GBPS. / CAPACIDADE DE ENCAMINHAMENTO DE PACOTES DE NO MÍNIMO 100 (CEM) MPPS. / CAPACIDADE DE ARMAZENAMENTO DE NO MÍNIMO 8.000 (OITO MIL) ENDEREÇOS MAC. / SUPORTAR A CONFIGURAÇÃO DE NO MÍNIMO 4094 (QUATRO MIL E NOVENTA E QUATRO) VLANS IDS. / PERMITIR A CONFIGURAÇÃO DE NO MÍNIMO 255 (DUZENTOS E CINQUENTA E CINCO) VLANS ATIVAS SIMULTANEAMENTE. / FUNCIONALIDADES / PADRÃO IEEE 802.3X (FLOW CONTROL). / PADRÃO IEEE 802.1D (SPANNING TREE). / PADRÃO IEEE 802.1W (RAPID SPANNING TREE). / PADRÃO IEEE 802.1S (MULTIPLE SPANNING TREE). / PADRÃO IEEE 802.3AD (LINK AGGREGATION). / PADRÃO IEEE 802.1P (COS – CLASS OF SERVICE). / PADRÃO IEEE 802.1X (NETWORK ACCESS CONTROL). / VLANS SEGUNDO O PADRÃO IEEE 802.1Q. / IGMPV1,IGMPV2 E IGMPV3 SNOOPING. / DHCP SNOOPING OU FUNCIONALIDADE SIMILAR QUE PERMITA O BLOQUEIO DE SERVIDORES DHCP NÃO AUTORIZADOS NA REDE. / DHCP RELAY. / BOOTP RELAY. / ESPELHAMENTO DO TRÁFEGO DE ENTRADA E SAÍDA DE MÚLTIPLAS PORTAS DO SWITCH EM UMA ÚNICA PORTA, INCLUSIVE ENTRE PORTAS DE DIFERENTES UNIDADES DE UMA PILHA. / ESPELHAMENTO DO TRÁFEGO DE ENTRADA E SAÍDA DE MÚLTIPLAS VLANS DO SWITCH EM UMA ÚNICA PORTA, INCLUSIVE ENTRE PORTAS DE DIFERENTES UNIDADES DE UMA PILHA. / MECANISMO DE LIMITAÇÃO (SUPRESSÃO) DE BROADCAST. / MECANISMOS DE PROTEÇÃO CONTRA DESTINATION LOOKUP FAILURE (ARP SPOOFING). / PERMITIR ENCAMINHAMENTO DE JUMBO FRAMES COM TAMANHO MÍNIMO DE 9000 BYTES NAS PORTAS GIGABIT ETHERNET. / IMPLEMENTAR OS PROTOCOLOS LLDP (IEEE 802.1AB) E LLDP-MED. / IMPLEMENTAR RECONHECIMENTO DE TELEFONES IP E PROVISIONÁ-LOS NA VLAN DE VOZ AUTOMATICAMENTE. / IMPLEMENTAR IPV6 COMPLETO. / PERMITIR A CONFIGURAÇÃO DE ENDEREÇOS IPV6 PARA GERENCIAMENTO. / IMPLEMENTAR ICMPV6 COM AS SEGUINTES FUNCIONALIDADES: / ICMP REQUEST, ICMP REPLY, ICMP NEIGHBOR DISCOVERY PROTOCOL (NDP), ICMP MTU DISCOVERY. / IMPLEMENTAR PROTOCOLOS DE GERENCIAMENTO PING,TRACEROUTE, TELNET E SNMP SOBRE IPV6. / IMPLEMENTAR MECANISMO DE DUAL STACK (IPV4 E IPV6), PARA PERMITIR MIGRAÇÃO DE IPV4 PARA IPV6. / IMPLEMENTAR ROTEAMENTO ESTÁTICO PARA OS PROTOCOLOS IPV4 E IPV6. / QUALIDADE DE SERVIÇO LIMITAÇÃO DE TRÁFEGO DE ENTRADA PERMITINDO VARIAR A TAXA DE LIMITAÇÃO COM GRANULARIDADE DE 1 (UM) MBPS POR PORTA. / IMPLEMENTAR FUNCIONALIDADES DE CONTROLE E LIMITAÇÃO DE TRÁFEGO POR CLASSE DE SERVIÇO. / IMPLEMENTAR CLASSIFICAÇÃO E MARCAÇÃO DE PACOTES BASEADA EM ENDEREÇO DE ORIGEM. / IMPLEMENTAR CLASSIFICAÇÃO E MARCAÇÃO DE PACOTES BASEADA EM PORTA DE ORIGEM. / IMPLEMENTAR CLASSIFICAÇÃO E MARCAÇÃO DE PACOTES BASEADA EM ENDEREÇO DE DESTINO. / IMPLEMENTAR CLASSIFICAÇÃO E MARCAÇÃO DE PACOTES BASEADA EM MARCAÇÃO DSCP. / IMPLEMENTAR CLASSIFICAÇÃO E MARCAÇÃO DE PACOTES BASEADA EM MARCAÇÃO IP PRECEDENCE. / IMPLEMENTAR CLASSIFICAÇÃO E MARCAÇÃO DE PACOTES BASEADA EM COS. / SEGURANÇA / CONTROLE DE ACESSO POR PORTA SEGUNDO O PADRÃO IEEE 802.1X, COM CONFIGURAÇÃO DINÂMICA DA VLAN DO USUÁRIO AUTENTICADO. / CONFIGURAÇÃO AUTOMÁTICA DE VLAN DE QUARENTENA PARA A PORTA DE DISPOSITIVOS/USUÁRIOS AUTENTICADOS NO PADRÃO IEEE 802.1X. / CASO O DISPOSITIVO A SER CONECTADO NÃO POSSUA CLIENTE IEEE 802.1X, O SWITCH O POSICIONARÁ EM UMA VLAN DEFAULT. / CAPACIDADE DE AUTENTICAR AO MENOS 2 (DOIS) DISPOSITIVOS 802.1X POR PORTA, PARA SUPORTE À AUTENTICAÇÃO DE SISTEMAS OPERACIONAIS VIRTUALIZADOS. / AUTENTICAÇÃO DE DISPOSITIVOS BASEADO NO ENDEREÇO MAC, VIA SERVIDOR RADIUS OU TACACS. / LIMITAÇÃO DE ENDEREÇOS MAC POR PORTA. OS ENDEREÇOS MAC PODEM SER APRENDIDOS AUTOMATICAMENTE OU CONFIGURADOS MANUALMENTE. / LIMITAÇÃO DE ENDEREÇOS MAC POR VLAN. OS ENDEREÇOS MAC PODEM SER APRENDIDOS AUTOMATICAMENTE OU CONFIGURADOS MANUALMENTE. / LISTAS DE CONTROLE DE ACESSO (ACLS), OU FUNCIONALIDADE SIMILAR, BASEADAS EM ENDEREÇOS MAC DE ORIGEM E DESTINO, ENDEREÇOS IP DE ORIGEM E DESTINO, PORTAS TCP E UDP. / IMPLEMENTAR DEFINIÇÃO DE GRUPOS DE USUÁRIOS, COM DIFERENTES NÍVEIS DE ACESSO, OU POSSUIR NO MÍNIMO 3 GRUPOS DE USUÁRIOS PRÉ-CONFIGURADO. / PERMITIR CONTROLE DE COMANDOS PARA USUÁRIOS OU GRUPOS DE USUÁRIOS NO EQUIPAMENTO. / IMPLEMENTAR RFC 1492 TACACS+. / IMPLEMENTAR MECANISMOS DE AAA (AUTHENTICATION,AUTHORIZATION E ACCOUNTING) COM GARANTIA DE ENTREGA. / IMPLEMENTAR PRIVATE VLAN OU FUNCIONALIDADE SIMILAR QUE PERMITA SEGMENTAR UMA VLAN EM SUB-DOMÍNIOS: UMA VLAN PRIMÁRIA E MÚLTIPLAS VLANS SECUNDÁRIAS. / GERENCIAMENTO E CONFIGURAÇÃO SECURE SHELL (SSHV2). / SNMPV2C E SNMPV3, COM AUTENTICAÇÃO E CRIPTOGRAFIA. / CLI (COMMAND LINE INTERFACE). / SYSLOG. / GERENCIAMENTO POR MEIO DE INTERFACE GRÁFICA (WEB BROWSER) PELO PROTOCOLO HTTPS. / FTP (FILE TRANSFER PROTOCOL) OU TFTP (TRIVIAL FILE TRANSFER PROTOCOL) OU SFTP (SECURE FILE TRANSFER PROTOCOL) OU SCP (SECURE COPY PROTOCOL). / NTP (NETWORK TIME PROTOCOL) OU SNTP (SIMPLE NETWORK TIME PROTOCOL). / IMPLEMENTAR CAPACIDADE DE MONITORAÇÃO VIA COMANDO DE OPERAÇÃO, SNMP E INTERFACE WEB DE, NO MÍNIMO: DE TRÁFEGO DE INTERFACES FÍSICAS E LÓGICAS, DE USO DE CPU DO PROCESSADOR, DE USO DE MEMÓRIA DO PROCESSADOR. / PERMITIR, NO MÍNIMO, 4 (QUATRO) GRUPOS DE RMON, SEM A UTILIZAÇÃO DE PROBES EXTERNAS. / SUPORTAR A MIB II - RFC 1213. / SUPORTAR MÚLTIPLAS IMAGENS DE FIRMWARE OU PERMITIR A ATUALIZAÇÃO DA IMAGEM POR INTERMÉDIO DE DOWNLOAD DE SERVIDOR DE REDE. / VERSÃO DO SISTEMA OPERACIONAL/FIRMWARE MAIS RECENTE, OU SEJA, O EQUIPAMENTO DEVERÁ POSSUIR A VERSÃO MAIS ATUAL DO SISTEMA OPERACIONAL NA DATA DA AUTORIZAÇÃO DO FORNECIMENTO. / PERMITIR O DOWNLOAD E O UPLOAD DE CONFIGURAÇÕES. / GARANTIA TOTAL 36 (TRINTA E SEIS) MESES ON-SITE (NO LOCAL DA INSTALAÇÃO) COMPROVADAMENTE PELO FABRICANTE DO EQUIPAMENTO, COM COBERTURA DE 8 HORAS POR DIA, 05 DIAS POR SEMANA, COM PRAZO DE REPOSIÇÃO EM ATÉ 3 DIAS ÚTEIS, ATRAVÉS DE SUA REDE AUTORIZADA NO BRASIL. O FABRICANTE DEVERÁ POSSUIR CENTRAL DE LIGAÇÕES GRATUITAS (0800) PARA DÚVIDAS TÉCNICAS QUANTO A INSTALAÇÃO E CONFIGURAÇÃO DO EQUIPAMENTO. A GARANTIA DEVE ESTAR EM NOME DO CONTRATANTE, NÃO SENDO ACEITO OFERTA DE EQUIPAMENTO COM GARANTIA EM NOME DE TERCEIROS. DEVERÁ SER APRESENTADA COMPROVAÇÃO ATRAVÉS DE DECLARAÇÃO ASSINADA PELO FABRICANTE DO EQUIPAMENTO, NO MOMENTO DA ENTREGA, COMPROMETENDO-SE PELA GARANTIA OFERTADA. DURANTE O PRAZO DE GARANTIA SERÁ SUBSTITUÍDA SEM ÔNUS PARA O CONTRATANTE, A PARTE OU PEÇA DEFEITUOSA, SALVO QUANDO O DEFEITO FOR PROVOCADO POR USO INADEQUADO DOS EQUIPAMENTOS. O FABRICANTE DEVE POSSUIR SITE NA INTERNET PARA DOWNLOAD DE MANUAIS, DRIVER/FIRMWARE, SUPORTE TÉCNICO E VERIFICAÇÃO DO STATUS DA GARANTIA. O FABRICANTE DEVE POSSUIR CENTRAL DE ATENDIMENTO TIPO (0800) PARA ABERTURA DOS CHAMADOS DE GARANTIA, MANTENDO REGISTROS DOS MESMOS CONSTANDO A DESCRIÇÃO DO PROBLEMA. O EQUIPAMENTO DEVERÁ SER TOTALMENTE INTEGRADO DE FÁBRICA, NÃO SENDO ACEITAS QUAISQUER VIOLAÇÕES OU ALTERAÇÃO NO CONTEÚDO DAS EMBALAGENS, QUE VISE INCLUSÃO/SUPRESSÃO DE ITENS/OPCIONAIS, PARA GARANTIR QUE TODAS AS PARTES E PEÇAS SEJAM HOMOLOGADAS E COBERTAS PELA GARANTIA DO FABRICANTE. A LICITANTE DEVERÁ APRESENTAR CERTIFICAÇÃO EMITIDA PELO FABRICANTE DO EQUIPAMENTO ATESTANDO SUA CAPACIDADE COMERCIAL E TÉCNICA DO EQUIPAMENTO FORNECIDO. TODAS AS CARACTERÍSTICAS TÉCNICAS DEVERÃO SER COMPROVADAS POR CATÁLOGO OFICIAL DO FABRICANTE, ANEXADO À PROPOSTA. DESTACAR MARCA E MODELO DO EQUIPAMENTO NA PROPOSTA. / O FABRICANTE DEVE POSSUIR CADASTRO TÉCNICO FEDERAL DE ATIVIDADES POTENCIALMENTE POLUIDORAS E UTILIZADORAS DE RECURSOS AMBIENTAIS (FABRICAÇÃO DE MATERIAIS ELÉTRICOS, ELETRÔNICOS E EQUIPAMENTOS PARA TELECOMUNICAÇÃO E INFORMÁTICA) GARANTINDO ASSIM ESTAR EM CONFORMIDADE COM AS OBRIGAÇÕES CADASTRAIS E DE PRESTAÇÃO DE INFORMAÇÕES AMBIENTAIS SOBRE AS ATIVIDADES DESENVOLVIDAS SOB CONTROLE E FISCALIZAÇÃO DO IBAMA, ESTANDO ESTE DISPENSADO EM CASO DE PRODUTO IMPORTADO.
134	UNIDADE	SWITCH LAYER3 24 PORTAS SFP GERENCIÁVEL / PERMITIR INSTALAÇÃO EM GABINETE DE 19" (DEZENOVE POLEGADAS), E POSSUIR ALTURA DE NO MÁXIMO 1U. / LEDS DE IDENTIFICAÇÃO DE ATIVIDADES DE STATUS DO SISTEMA, DE CADA PORTA E DE ALIMENTAÇÃO. / FONTE DE ALIMENTAÇÃO AC DE 100/240 V, 60 HZ, COM CHAVEAMENTO AUTOMÁTICO. COM 2 SLOTS PARA MÓDULO DE FONTE, COM NO MÍNIMO UMA INCLUSA. / SUPORTAR OPERAÇÃO NORMAL EM TEMPERATURAS DE 0°C (OU MENOS) ATÉ 45°C (OU MAIS). / PROTOCOLOS DE ROTEAMENTO: OSPFV2, OSPFV3, RIP, RIPV2, ROTEAMENTO ESTÁTICO IPV4 E IPV6. / SERVIÇO DE CAMADA 3: SERVIDOR DHCP; / DHCP SNOOPING OU FUNCIONALIDADE SIMILAR QUE PERMITA O BLOQUEIO DE SERVIDORES DHCP NÃO AUTORIZADOS NA REDE. / DHCP RELAY. / BOOTP RELAY. / CONECTIVIDADE POSSUIR NO MÍNIMO 16 PORTAS 1GBE SFP FIXAS PARA INSERÇÃO DE MÓDULOS DO TIPO MINI-GBIC SUPORTANDO O PADRÃO IEEE 802.3Z, E NO MÍNIMO 8 PORTAS COMBO SFP/RJ-45 10/100/1000. / POSSUIR PORTA DE CONSOLE PARA LIGAÇÃO DIRETA E ATRAVÉS DE TERMINAL RS-232 PARA ACESSO À INTERFACE DE LINHA DE COMANDO. PODERÁ SER FORNECIDA PORTA DE CONSOLE COM INTERFACE USB. / DEVERÁ SER FORNECIDO CABO DE CONSOLE COMPATÍVEL COM A PORTA DE CONSOLE DO EQUIPAMENTO A PARTIR DE COMPUTADOR EQUIPADO COM PORTA USB. / SUPORTAR A CONFIGURAÇÃO DE NO MÍNIMO 4094 (QUATRO MIL E NOVENTA E QUATRO) VLANS IDS. / PERMITIR A CONFIGURAÇÃO DE NO MÍNIMO 255 (DUZENTOS E CINQUENTA E CINCO) VLANS ATIVAS SIMULTANEAMENTE. / FUNCIONALIDADES / PADRÃO IEEE 802.3X (FLOW CONTROL). / PADRÃO IEEE 802.1D (SPANNING TREE). / PADRÃO IEEE 802.1W (RAPID SPANNING TREE). / PADRÃO IEEE 802.1S (MULTIPLE SPANNING TREE). / PADRÃO IEEE 802.3AD (LINK AGGREGATION). / PADRÃO IEEE 802.1P (COS – CLASS OF SERVICE). / PADRÃO IEEE 802.1X (NETWORK ACCESS CONTROL). / VLANS SEGUNDO O PADRÃO IEEE 802.1Q. / IGMPV1,IGMPV2 E IGMPV3 SNOOPING. / ESPELHAMENTO DO TRÁFEGO DE ENTRADA E SAÍDA DE MÚLTIPLAS PORTAS DO SWITCH EM UMA ÚNICA PORTA, INCLUSIVE ENTRE PORTAS DE DIFERENTES UNIDADES DE UMA PILHA. / ESPELHAMENTO DO TRÁFEGO DE ENTRADA E SAÍDA DE MÚLTIPLAS VLANS DO SWITCH EM UMA ÚNICA PORTA, INCLUSIVE ENTRE PORTAS DE DIFERENTES UNIDADES DE UMA PILHA. / MECANISMO DE LIMITAÇÃO (SUPRESSÃO) DE BROADCAST. / MECANISMOS DE PROTEÇÃO CONTRA DESTINATION LOOKUP FAILURE (ARP SPOOFING). / PERMITIR ENCAMINHAMENTO DE JUMBO FRAMES COM TAMANHO MÍNIMO DE 9000 BYTES NAS PORTAS GIGABIT ETHERNET. / IMPLEMENTAR OS PROTOCOLOS LLDP (IEEE 802.1AB) E LLDP-MED, COMPATÍVEIS COM CDP. / IMPLEMENTAR RECONHECIMENTO DE TELEFONES IP E PROVISIONÁ-LOS NA VLAN DE VOZ AUTOMATICAMENTE. / IMPLEMENTAR IPV6 COMPLETO. / PERMITIR A CONFIGURAÇÃO DE ENDEREÇOS IPV6 PARA GERENCIAMENTO. / IMPLEMENTAR ICMPV6 COM AS SEGUINTES FUNCIONALIDADES: / ICMP REQUEST, ICMP REPLY, ICMP NEIGHBOR DISCOVERY PROTOCOL (NDP), ICMP MTU DISCOVERY. / IMPLEMENTAR PROTOCOLOS DE GERENCIAMENTO PING,TRACEROUTE, TELNET E SNMP SOBRE IPV6. / IMPLEMENTAR MECANISMO DE DUAL STACK (IPV4 E IPV6), PARA PERMITIR MIGRAÇÃO DE IPV4 PARA IPV6. / IMPLEMENTAR ROTEAMENTO ESTÁTICO PARA OS PROTOCOLOS IPV4 E IPV6. / QUALIDADE DE SERVIÇO LIMITAÇÃO DE TRÁFEGO DE ENTRADA PERMITINDO VARIAR A TAXA DE LIMITAÇÃO COM GRANULARIDADE DE 1 (UM) MBPS POR PORTA. / IMPLEMENTAR FUNCIONALIDADES DE CONTROLE E LIMITAÇÃO DE TRÁFEGO POR CLASSE DE SERVIÇO. / IMPLEMENTAR CLASSIFICAÇÃO E MARCAÇÃO DE PACOTES BASEADA EM ENDEREÇO DE ORIGEM. / IMPLEMENTAR CLASSIFICAÇÃO E MARCAÇÃO DE PACOTES BASEADA EM PORTA DE ORIGEM. / IMPLEMENTAR CLASSIFICAÇÃO E MARCAÇÃO DE PACOTES BASEADA EM ENDEREÇO DE DESTINO. / IMPLEMENTAR CLASSIFICAÇÃO E MARCAÇÃO DE PACOTES BASEADA EM MARCAÇÃO DSCP. / IMPLEMENTAR CLASSIFICAÇÃO E MARCAÇÃO DE PACOTES BASEADA EM MARCAÇÃO IP PRECEDENCE. / IMPLEMENTAR CLASSIFICAÇÃO E MARCAÇÃO DE PACOTES BASEADA EM COS. / SEGURANÇA / CONTROLE DE ACESSO POR PORTA SEGUNDO O PADRÃO IEEE 802.1X, COM CONFIGURAÇÃO DINÂMICA DA VLAN DO USUÁRIO AUTENTICADO. / CONFIGURAÇÃO AUTOMÁTICA DE VLAN DE QUARENTENA PARA A PORTA DE DISPOSITIVOS/USUÁRIOS AUTENTICADOS NO PADRÃO IEEE 802.1X. / CASO O DISPOSITIVO A SER CONECTADO NÃO POSSUA CLIENTE IEEE 802.1X, O SWITCH O POSICIONARÁ EM UMA VLAN DEFAULT. / CAPACIDADE DE AUTENTICAR AO MENOS 2 (DOIS) DISPOSITIVOS 802.1X POR PORTA, PARA SUPORTE À AUTENTICAÇÃO DE SISTEMAS OPERACIONAIS VIRTUALIZADOS. / AUTENTICAÇÃO DE DISPOSITIVOS BASEADO NO ENDEREÇO MAC, VIA SERVIDOR RADIUS OU TACACS. / LIMITAÇÃO DE ENDEREÇOS MAC POR PORTA. OS ENDEREÇOS MAC PODEM SER APRENDIDOS AUTOMATICAMENTE OU CONFIGURADOS MANUALMENTE. / LIMITAÇÃO DE ENDEREÇOS MAC POR VLAN. OS ENDEREÇOS MAC PODEM SER APRENDIDOS AUTOMATICAMENTE OU CONFIGURADOS MANUALMENTE. / LISTAS DE CONTROLE DE ACESSO (ACLS), OU FUNCIONALIDADE SIMILAR, BASEADAS EM ENDEREÇOS MAC DE ORIGEM E DESTINO, ENDEREÇOS IP DE ORIGEM E DESTINO, PORTAS TCP E UDP. / IMPLEMENTAR DEFINIÇÃO DE GRUPOS DE USUÁRIOS, COM DIFERENTES NÍVEIS DE ACESSO, OU POSSUIR NO MÍNIMO 3 GRUPOS DE USUÁRIOS PRÉ-CONFIGURADO. / PERMITIR CONTROLE DE COMANDOS PARA USUÁRIOS OU GRUPOS DE USUÁRIOS NO EQUIPAMENTO. / IMPLEMENTAR RFC 1492 TACACS+. / IMPLEMENTAR MECANISMOS DE AAA (AUTHENTICATION,AUTHORIZATION E ACCOUNTING) COM GARANTIA DE ENTREGA. / IMPLEMENTAR PRIVATE VLAN OU FUNCIONALIDADE SIMILAR QUE PERMITA SEGMENTAR UMA VLAN EM SUBDOMÍNIOS: UMA VLAN PRIMÁRIA E MÚLTIPLAS VLANS SECUNDÁRIAS. / SYSLOG. / NTP (NETWORK TIME PROTOCOL) OU SNTP (SIMPLE NETWORK TIME PROTOCOL). / IMPLEMENTAR CAPACIDADE DE MONITORAÇÃO VIA COMANDO DE OPERAÇÃO, SNMP E INTERFACE WEB DE, NO MÍNIMO: DE TRÁFEGO DE INTERFACES FÍSICAS E LÓGICAS, DE USO DE CPU DO PROCESSADOR, DE USO DE MEMÓRIA DO PROCESSADOR. / SUPORTAR A MIB II - RFC 1213. / SUPORTAR MÚLTIPLAS IMAGENS DE FIRMWARE OU PERMITIR A ATUALIZAÇÃO DA IMAGEM POR INTERMÉDIO DE DOWNLOAD DE SERVIDOR DE REDE. / VERSÃO DO SISTEMA OPERACIONAL/FIRMWARE MAIS RECENTE, OU SEJA, O EQUIPAMENTO DEVERÁ POSSUIR A VERSÃO MAIS ATUAL DO SISTEMA OPERACIONAL NA DATA DA AUTORIZAÇÃO DO FORNECIMENTO. / PERMITIR O DOWNLOAD E O UPLOAD DE CONFIGURAÇÕES. / GERENCIAMENTO: COMMAND-LINE INTERFACE(CLI); WEB BROWSER(HTTP/HTTPS); SNMP MANAGER(V1,2C E 3); TELNET/SSHV2; FTP/TFTP/SFTP/SCP; OUT-OF-BAND MANAGEMENT (SERIAL RS-232C OR MICRO USB). / PERFORMANCE: THROUGHPUT ACIMA DE 80.0 MPPS; CAPACIDADE DE SWITCHING/ROUNTING ACIMA DE 120 GBPS; TAMANHO DA TABELA DE ROTEAMENTO IGUAL OU MAIOR QUE 2048 ENTRADAS EM IPV4 E IGUAL OU MAIOR QUE 256 ENTRADAS EM IPV6; TABELA MAC IGUAL OU MAIOR QUE 16.000 ENTRADAS. / GARANTIA TOTAL 36 (TRINTA E SEIS) MESES ON-SITE (NO LOCAL DA INSTALAÇÃO) COMPROVADAMENTE PELO FABRICANTE DO EQUIPAMENTO, COM COBERTURA DE 8 HORAS POR DIA, 05 DIAS POR SEMANA, COM PRAZO DE REPOSIÇÃO EM ATÉ 3 DIAS ÚTEIS, ATRAVÉS DE SUA REDE AUTORIZADA NO BRASIL. O FABRICANTE DEVERÁ POSSUIR CENTRAL DE LIGAÇÕES GRATUITAS (0800) PARA DÚVIDAS TÉCNICAS QUANTO A INSTALAÇÃO E CONFIGURAÇÃO DO EQUIPAMENTO. A GARANTIA DEVE ESTAR EM NOME DO CONTRATANTE, NÃO SENDO ACEITO OFERTA DE EQUIPAMENTO COM GARANTIA EM NOME DE TERCEIROS. DEVERÁ SER APRESENTADA COMPROVAÇÃO ATRAVÉS DE DECLARAÇÃO ASSINADA PELO FABRICANTE DO EQUIPAMENTO, NO MOMENTO DA ENTREGA, COMPROMETENDO-SE PELA GARANTIA OFERTADA. DURANTE O PRAZO DE GARANTIA SERÁ SUBSTITUÍDA SEM ÔNUS PARA O CONTRATANTE, A PARTE OU PEÇA DEFEITUOSA, SALVO QUANDO O DEFEITO FOR PROVOCADO POR USO INADEQUADO DOS EQUIPAMENTOS. O FABRICANTE DEVE POSSUIR SITE NA INTERNET PARA DOWNLOAD DE MANUAIS, DRIVER/FIRMWARE, SUPORTE TÉCNICO E VERIFICAÇÃO DO STATUS DA GARANTIA. O FABRICANTE DEVE POSSUIR CENTRAL DE ATENDIMENTO TIPO (0800) PARA ABERTURA DOS CHAMADOS DE GARANTIA, MANTENDO REGISTROS DOS MESMOS CONSTANDO A DESCRIÇÃO DO PROBLEMA. O EQUIPAMENTO DEVERÁ SER TOTALMENTE INTEGRADO DE FÁBRICA, NÃO SENDO ACEITAS QUAISQUER VIOLAÇÕES OU ALTERAÇÃO NO CONTEÚDO DAS EMBALAGENS, QUE VISE INCLUSÃO/SUPRESSÃO DE ITENS/OPCIONAIS, PARA GARANTIR QUE TODAS AS PARTES E PEÇAS SEJAM HOMOLOGADAS E COBERTAS PELA GARANTIA DO FABRICANTE. A LICITANTE DEVERÁ APRESENTAR CERTIFICAÇÃO EMITIDA PELO FABRICANTE DO EQUIPAMENTO ATESTANDO SUA CAPACIDADE COMERCIAL E TÉCNICA DO EQUIPAMENTO FORNECIDO. TODAS AS CARACTERÍSTICAS TÉCNICAS DEVERÃO SER COMPROVADAS POR CATÁLOGO OFICIAL DO FABRICANTE, ANEXADO À PROPOSTA. DESTACAR MARCA E MODELO DO EQUIPAMENTO NA PROPOSTA. / O FABRICANTE DEVE POSSUIR CADASTRO TÉCNICO FEDERAL DE ATIVIDADES POTENCIALMENTE POLUIDORAS E UTILIZADORAS DE RECURSOS AMBIENTAIS (FABRICAÇÃO DE MATERIAIS ELÉTRICOS, ELETRÔNICOS E EQUIPAMENTOS PARA TELECOMUNICAÇÃO E INFORMÁTICA) GARANTINDO ASSIM ESTAR EM CONFORMIDADE COM AS OBRIGAÇÕES CADASTRAIS E DE PRESTAÇÃO DE INFORMAÇÕES AMBIENTAIS SOBRE AS ATIVIDADES DESENVOLVIDAS SOB CONTROLE E FISCALIZAÇÃO DO IBAMA, ESTANDO ESTE DISPENSADO EM CASO DE PRODUTO IMPORTADO.
135	UNIDADE	SWITCH LAYER3 48 PORTAS + 4 SFP+ GERENCIÁVEL / PERMITIR INSTALAÇÃO EM GABINETE DE 19" (DEZENOVE POLEGADAS), E POSSUIR ALTURA DE NO MÁXIMO 1U. / LEDS DE IDENTIFICAÇÃO DE ATIVIDADES DE STATUS DO SISTEMA, DE CADA PORTA E DE ALIMENTAÇÃO. / FONTE DE ALIMENTAÇÃO AC DE 100/240 V, 60 HZ, COM CHAVEAMENTO AUTOMÁTICO. / SUPORTAR OPERAÇÃO NORMAL EM TEMPERATURAS DE 0°C (OU MENOS) ATÉ 45°C (OU MAIS). / PROTOCOLOS DE ROTEAMENTO: OSPFV2, OSPFV3, RIP, RIPV2, ROTEAMENTO ESTÁTICO IPV4 E IPV6. / SERVIÇO DE CAMADA 3: SERVIDOR DHCP; / DHCP SNOOPING OU FUNCIONALIDADE SIMILAR QUE PERMITA O BLOQUEIO DE SERVIDORES DHCP NÃO AUTORIZADOS NA REDE. / DHCP RELAY. / BOOTP RELAY. / CONECTIVIDADE POSSUIR NO MÍNIMO 48 PORTAS GIGABIT ETHERNET 10/100/1000BASE-T AUTOSENSE E AUTO NEGOCIÁVEL COM SUPORTE A CONECTORES RJ-45 DE ACORDO COM O PADRÃO IEEE 802.3AB. AS PORTAS DEVERÃO SER COMPATÍVEIS COM FAST ETHERNET 100BASE-TX NO PADRÃO IEEE 802.3U. / POSSUIR, NO MÍNIMO, 4 (QUATRO) PORTAS SFP+ 1/10GB, PARA INSERÇÃO DE MÓDULOS DO TIPO MINI-GBIC, SUPORTANDO OS PADRÕES IEEE 802.3Z, 802.3AB, IEEE 802.3AN E 802.3AQ. / POSSUIR PORTA DE CONSOLE PARA LIGAÇÃO DIRETA E ATRAVÉS DE TERMINAL RS-232 PARA ACESSO À INTERFACE DE LINHA DE COMANDO. PODERÁ SER FORNECIDA PORTA DE CONSOLE COM INTERFACE USB. / DEVERÁ SER FORNECIDO CABO DE CONSOLE COMPATÍVEL COM A PORTA DE CONSOLE DO EQUIPAMENTO A PARTIR DE COMPUTADOR EQUIPADO COM PORTA USB. / DESEMPENHO CAPACIDADE DE COMUTAÇÃO DE NO MÍNIMO 150 (CENTO E CINQUENTA) GBPS NON-BLOCKING. / CAPACIDADE DE ENCAMINHAMENTO DE PACOTES DE NO MÍNIMO 100 (CEM) MPPS NON-BLOCKING. / CAPACIDADE DE ARMAZENAMENTO DE NO MÍNIMO 8.000 (OITO MIL) ENDEREÇOS MAC. / SUPORTAR A CONFIGURAÇÃO DE NO MÍNIMO 4094 (QUATRO MIL E NOVENTA E QUATRO) VLANS IDS. / PERMITIR A CONFIGURAÇÃO DE NO MÍNIMO 255 (DUZENTOS E CINQUENTA E CINCO) VLANS ATIVAS SIMULTANEAMENTE. / FUNCIONALIDADES / PADRÃO IEEE 802.3X (FLOW CONTROL). / PADRÃO IEEE 802.1D (SPANNING TREE). / PADRÃO IEEE 802.1W (RAPID SPANNING TREE). / PADRÃO IEEE 802.1S (MULTIPLE SPANNING TREE). / PADRÃO IEEE 802.3AD (LINK AGGREGATION). / PADRÃO IEEE 802.1P (COS – CLASS OF SERVICE). / PADRÃO IEEE 802.1X (NETWORK ACCESS CONTROL). / VLANS SEGUNDO O PADRÃO IEEE 802.1Q. / IGMPV1,IGMPV2 E IGMPV3 SNOOPING. / ESPELHAMENTO DO TRÁFEGO DE ENTRADA E SAÍDA DE MÚLTIPLAS PORTAS DO SWITCH EM UMA ÚNICA PORTA, INCLUSIVE ENTRE PORTAS DE DIFERENTES UNIDADES DE UMA PILHA. / ESPELHAMENTO DO TRÁFEGO DE ENTRADA E SAÍDA DE MÚLTIPLAS VLANS DO SWITCH EM UMA ÚNICA PORTA, INCLUSIVE ENTRE PORTAS DE DIFERENTES UNIDADES DE UMA PILHA. / MECANISMO DE LIMITAÇÃO (SUPRESSÃO) DE BROADCAST. / MECANISMOS DE PROTEÇÃO CONTRA DESTINATION LOOKUP FAILURE (ARP SPOOFING). / PERMITIR ENCAMINHAMENTO DE JUMBO FRAMES COM TAMANHO MÍNIMO DE 9000 BYTES NAS PORTAS GIGABIT ETHERNET. / IMPLEMENTAR OS PROTOCOLOS LLDP (IEEE 802.1AB) E LLDP-MED, COMPATÍVEIS COM CDP. / IMPLEMENTAR RECONHECIMENTO DE TELEFONES IP E PROVISIONÁ-LOS NA VLAN DE VOZ AUTOMATICAMENTE. / IMPLEMENTAR IPV6 COMPLETO. / PERMITIR A CONFIGURAÇÃO DE ENDEREÇOS IPV6 PARA GERENCIAMENTO. / IMPLEMENTAR ICMPV6 COM AS SEGUINTES FUNCIONALIDADES: / ICMP REQUEST, ICMP REPLY, ICMP NEIGHBOR DISCOVERY PROTOCOL (NDP), ICMP MTU DISCOVERY. / IMPLEMENTAR PROTOCOLOS DE GERENCIAMENTO PING,TRACEROUTE, TELNET E SNMP SOBRE IPV6. / IMPLEMENTAR MECANISMO DE DUAL STACK (IPV4 E IPV6), PARA PERMITIR MIGRAÇÃO DE IPV4 PARA IPV6. / IMPLEMENTAR ROTEAMENTO ESTÁTICO PARA OS PROTOCOLOS IPV4 E IPV6. / QUALIDADE DE SERVIÇO LIMITAÇÃO DE TRÁFEGO DE ENTRADA PERMITINDO VARIAR A TAXA DE LIMITAÇÃO COM GRANULARIDADE DE 1 (UM) MBPS POR PORTA. / IMPLEMENTAR FUNCIONALIDADES DE CONTROLE E LIMITAÇÃO DE TRÁFEGO POR CLASSE DE SERVIÇO. / IMPLEMENTAR CLASSIFICAÇÃO E MARCAÇÃO DE PACOTES BASEADA EM ENDEREÇO DE ORIGEM. / IMPLEMENTAR CLASSIFICAÇÃO E MARCAÇÃO DE PACOTES BASEADA EM PORTA DE ORIGEM. / IMPLEMENTAR CLASSIFICAÇÃO E MARCAÇÃO DE PACOTES BASEADA EM ENDEREÇO DE DESTINO. / IMPLEMENTAR CLASSIFICAÇÃO E MARCAÇÃO DE PACOTES BASEADA EM MARCAÇÃO DSCP. / IMPLEMENTAR CLASSIFICAÇÃO E MARCAÇÃO DE PACOTES BASEADA EM MARCAÇÃO IP PRECEDENCE. / IMPLEMENTAR CLASSIFICAÇÃO E MARCAÇÃO DE PACOTES BASEADA EM COS. / SEGURANÇA / CONTROLE DE ACESSO POR PORTA SEGUNDO O PADRÃO IEEE 802.1X, COM CONFIGURAÇÃO DINÂMICA DA VLAN DO USUÁRIO AUTENTICADO. / CONFIGURAÇÃO AUTOMÁTICA DE VLAN DE QUARENTENA PARA A PORTA DE DISPOSITIVOS/USUÁRIOS AUTENTICADOS NO PADRÃO IEEE 802.1X. / CASO O DISPOSITIVO A SER CONECTADO NÃO POSSUA CLIENTE IEEE 802.1X, O SWITCH O POSICIONARÁ EM UMA VLAN DEFAULT. / CAPACIDADE DE AUTENTICAR AO MENOS 2 (DOIS) DISPOSITIVOS 802.1X POR PORTA, PARA SUPORTE À AUTENTICAÇÃO DE SISTEMAS OPERACIONAIS VIRTUALIZADOS. / AUTENTICAÇÃO DE DISPOSITIVOS BASEADO NO ENDEREÇO MAC, VIA SERVIDOR RADIUS OU TACACS. / LIMITAÇÃO DE ENDEREÇOS MAC POR PORTA. OS ENDEREÇOS MAC PODEM SER APRENDIDOS AUTOMATICAMENTE OU CONFIGURADOS MANUALMENTE. / LIMITAÇÃO DE ENDEREÇOS MAC POR VLAN. OS ENDEREÇOS MAC PODEM SER APRENDIDOS AUTOMATICAMENTE OU CONFIGURADOS MANUALMENTE. / LISTAS DE CONTROLE DE ACESSO (ACLS), OU FUNCIONALIDADE SIMILAR, BASEADAS EM ENDEREÇOS MAC DE ORIGEM E DESTINO, ENDEREÇOS IP DE ORIGEM E DESTINO, PORTAS TCP E UDP. / IMPLEMENTAR DEFINIÇÃO DE GRUPOS DE USUÁRIOS, COM DIFERENTES NÍVEIS DE ACESSO, OU POSSUIR NO MÍNIMO 3 GRUPOS DE USUÁRIOS PRÉ-CONFIGURADO. / PERMITIR CONTROLE DE COMANDOS PARA USUÁRIOS OU GRUPOS DE USUÁRIOS NO EQUIPAMENTO. / IMPLEMENTAR RFC 1492 TACACS+. / IMPLEMENTAR MECANISMOS DE AAA (AUTHENTICATION,AUTHORIZATION E ACCOUNTING) COM GARANTIA DE ENTREGA. / IMPLEMENTAR PRIVATE VLAN OU FUNCIONALIDADE SIMILAR QUE PERMITA SEGMENTAR UMA VLAN EM SUBDOMÍNIOS: UMA VLAN PRIMÁRIA E MÚLTIPLAS VLANS SECUNDÁRIAS. / SYSLOG. / NTP (NETWORK TIME PROTOCOL) OU SNTP (SIMPLE NETWORK TIME PROTOCOL). / IMPLEMENTAR CAPACIDADE DE MONITORAÇÃO VIA COMANDO DE OPERAÇÃO, SNMP E INTERFACE WEB DE, NO MÍNIMO: DE TRÁFEGO DE INTERFACES FÍSICAS E LÓGICAS, DE USO DE CPU DO PROCESSADOR, DE USO DE MEMÓRIA DO PROCESSADOR. / SUPORTAR A MIB II - RFC 1213. / SUPORTAR MÚLTIPLAS IMAGENS DE FIRMWARE OU PERMITIR A ATUALIZAÇÃO DA IMAGEM POR INTERMÉDIO DE DOWNLOAD DE SERVIDOR DE REDE. / VERSÃO DO SISTEMA OPERACIONAL/FIRMWARE MAIS RECENTE, OU SEJA, O EQUIPAMENTO DEVERÁ POSSUIR A VERSÃO MAIS ATUAL DO SISTEMA OPERACIONAL NA DATA DA AUTORIZAÇÃO DO FORNECIMENTO. / PERMITIR O DOWNLOAD E O UPLOAD DE CONFIGURAÇÕES. / GERENCIAMENTO: COMMAND-LINE INTERFACE(CLI NÃO LIMITADO); WEB BROWSER(HTTP/HTTPS); SNMP MANAGER(V1,2C E 3); TELNET/SSHV2; FTP/TFTP/SFTP/SCP; OUT-OF-BAND MANAGEMENT (SERIAL RS-232C OR MICRO USB). / GARANTIA TOTAL 36 (TRINTA E SEIS) MESES ON-SITE (NO LOCAL DA INSTALAÇÃO) COMPROVADAMENTE PELO FABRICANTE DO EQUIPAMENTO, COM COBERTURA DE 8 HORAS POR DIA, 05 DIAS POR SEMANA, COM PRAZO DE REPOSIÇÃO EM ATÉ 3 DIAS ÚTEIS, ATRAVÉS DE SUA REDE AUTORIZADA NO BRASIL. O FABRICANTE DEVERÁ POSSUIR CENTRAL DE LIGAÇÕES GRATUITAS (0800) PARA DÚVIDAS TÉCNICAS QUANTO A INSTALAÇÃO E CONFIGURAÇÃO DO EQUIPAMENTO. A GARANTIA DEVE ESTAR EM NOME DO CONTRATANTE, NÃO SENDO ACEITO OFERTA DE EQUIPAMENTO COM GARANTIA EM NOME DE TERCEIROS. DEVERÁ SER APRESENTADA COMPROVAÇÃO ATRAVÉS DE DECLARAÇÃO ASSINADA PELO FABRICANTE DO EQUIPAMENTO, NO MOMENTO DA ENTREGA, COMPROMETENDO-SE PELA GARANTIA OFERTADA. DURANTE O PRAZO DE GARANTIA SERÁ SUBSTITUÍDA SEM ÔNUS PARA O CONTRATANTE, A PARTE OU PEÇA DEFEITUOSA, SALVO QUANDO O DEFEITO FOR PROVOCADO POR USO INADEQUADO DOS EQUIPAMENTOS. O FABRICANTE DEVE POSSUIR SITE NA INTERNET PARA DOWNLOAD DE MANUAIS, DRIVER/FIRMWARE, SUPORTE TÉCNICO E VERIFICAÇÃO DO STATUS DA GARANTIA. O FABRICANTE DEVE POSSUIR CENTRAL DE ATENDIMENTO TIPO (0800) PARA ABERTURA DOS CHAMADOS DE GARANTIA, MANTENDO REGISTROS DOS MESMOS CONSTANDO A DESCRIÇÃO DO PROBLEMA. O EQUIPAMENTO DEVERÁ SER TOTALMENTE INTEGRADO DE FÁBRICA, NÃO SENDO ACEITAS QUAISQUER VIOLAÇÕES OU ALTERAÇÃO NO CONTEÚDO DAS EMBALAGENS, QUE VISE INCLUSÃO/SUPRESSÃO DE ITENS/OPCIONAIS, PARA GARANTIR QUE TODAS AS PARTES E PEÇAS SEJAM HOMOLOGADAS E COBERTAS PELA GARANTIA DO FABRICANTE. A LICITANTE DEVERÁ APRESENTAR CERTIFICAÇÃO EMITIDA PELO FABRICANTE DO EQUIPAMENTO ATESTANDO SUA CAPACIDADE COMERCIAL E TÉCNICA DO EQUIPAMENTO FORNECIDO. TODAS AS CARACTERÍSTICAS TÉCNICAS DEVERÃO SER COMPROVADAS POR CATÁLOGO OFICIAL DO FABRICANTE, ANEXADO À PROPOSTA. DESTACAR MARCA E MODELO DO EQUIPAMENTO NA PROPOSTA. / O FABRICANTE DEVE POSSUIR CADASTRO TÉCNICO FEDERAL DE ATIVIDADES POTENCIALMENTE POLUIDORAS E UTILIZADORAS DE RECURSOS AMBIENTAIS (FABRICAÇÃO DE MATERIAIS ELÉTRICOS, ELETRÔNICOS E EQUIPAMENTOS PARA TELECOMUNICAÇÃO E INFORMÁTICA) GARANTINDO ASSIM ESTAR EM CONFORMIDADE COM AS OBRIGAÇÕES CADASTRAIS E DE PRESTAÇÃO DE INFORMAÇÕES AMBIENTAIS SOBRE AS ATIVIDADES DESENVOLVIDAS SOB CONTROLE E FISCALIZAÇÃO DO IBAMA, ESTANDO ESTE DISPENSADO EM CASO DE PRODUTO IMPORTADO.
136	UNIDADE	MINI-GBICS 1G SFP LC LX TRANSCEIVER 10KM SMF
137	UNIDADE	MINI-GBICS 1G SFP LC SX TRANSCEIVER MMF
138	UNIDADE	RACK PISO FECHADO 44U COMPLETO. / QUADRO FRONTAL E TRASEIRO SOLDADA EM AÇO SAE 1020 DE 1,5 A 2,0MM DE ESPESSURA. PROFUNDIDADE 1.100MM. / QUADRO TRASEIRO COM ABERTURA NA BASE PARA PASSAGEM DE CABOS. / QUADRO TRASEIRO COM PINÇAS PARA GUIAR CABOS EM AMBAS A LATERAIS (GUIAS VERTICAIS). / PORTAS FRONTAL (PODERÁ SER) PERFURADAS OU COM VISOR EM ACRÍLICO FUMÊ. / PORTAS LATERAIS E TRASEIRA (PODERÃO SER) PERFURADAS OU COM ALETAS DE VENTILAÇÃO). / LONGARINAS CONFECCIONADAS EM AÇO SAE 1020 DE 1,5 A 2,0MM DE ESPESSURA. / TETO PREPARADO PARA RECEBIMENTO DO KIT DE VENTILAÇÃO COM 02 / 04 /06 OU 08 VENTILADORES. 04 PÉS NIVELADORES OU A OPÇÃO DE KIT RODÍZIO.
139	UNIDADE	LICENÇA MICROSOFT OFFICE 2019 PROFESSIONAL NA MODALIDADE DE CONTRATO VOLUME LICENSING (LICENCIAMENTO POR VOLUME), COM LICENCIAMENTO TOTALMENTE DIGITAL CONTROLADO PELO PAINEL VLSC (VOLUME LICENSING SERVICE CENTER), COM UMA CHAVE DE ATIVAÇÃO
140	UNIDADE	MONITOR 23 POLEGADAS FULL HD. / CONFIGURAÇÕES MÍNIMAS: / DIAGONAL VISUAL 59,94 CM / 23,6” / PIXEL PITCH 0,2745MM / RESOLUÇÃO MÁXIMA 1920 X 1080 A 60 HZ / TEMPO DE RESPOSTA 8MS / BRILHO 250 CD/M² / CONTRASTE ESTÁTICO 1000:1 / CONTRASTE DINÂMICO 2000000:1 / NGULO DE VISÃO (H X V) 178º X 178º / COR PREDOMINANTE PRETO / TENSÃO/VOLTAGEM BIVOLT / GARANTIA 36 MESES / GARANTIA: GARANTIA TOTAL ON-SITE DO EQUIPAMENTO DESCRITOS NESTE EDITAL, PELO PERÍODO DE 36 MESES. O FABRICANTE DOS EQUIPAMENTOS E/OU REDE DE ASSISTÊNCIA CREDENCIADA DEVE DISPONIBILIZAR CENTRAL DE ATENDIMENTO DE SUPORTE E MANUTENÇÃO TÉCNICA (CSM). A CSM DEVE ESTAR DISPONÍVEL EM HORÁRIO COMERCIAL, COM TEMPO DE RESPOSTA DE ATÉ 24 HORAS APÓS A ABERTURA DO CHAMADO TÉCNICO. DEVE HAVER CANAL PARA ACESSO À CSM POR MEIO TELEFÔNICO. PARA TODOS OS ACIONAMENTOS DA CONTRATANTE DEVERÁ SER FORNECIDO CÓDIGO DE PROTOCOLO QUE SERVIRÁ COMO REFERÊNCIA PARA OS ACIONAMENTOS E PARA GERENCIAMENTO DO CONTRATO DE SERVIÇOS. CASO NECESSÁRIO, A CSM ACIONARÁ SEU TÉCNICO DEVIDAMENTE QUALIFICADO E IDENTIFICADO QUE REALIZARÁ ATENDIMENTO E SOLUÇÃO DO PROBLEMA EM DATA E HORA AGENDADA COM A CONTRATANTE. GARANTIA TOTAL CONTRA PIXELS DEFEITUOSOS – INDEPENDENTE DA QUANTIDADE DE PIXELS IDENTIFICADOS COMO DEFEITUOSOS. / DEMAIS REQUISITOS: O MONITOR DEVEM SER WIDESCREEN TIPO LED, CONEXÃO VGA, ALÉM DE UMA DISPLAYPORT OU HDMI, TER COR PREDOMINANTE PRETA OU PRATA, DEVE POSSUIR AJUSTES DA POSIÇÃO DO VISOR (INCLINAÇÃO / ALTURA) COM GIRO DE 90º, PERMITINDO USO EM MODO PAISAGEM E RETRATO. TODOS OS EQUIPAMENTOS DEVERÃO ESTAR EM LINHA DE PRODUÇÃO COMPROVADO POR CATÁLOGO DO FABRICANTE - CATÁLOGO TÉCNICO OFICIAL DO PRODUTO DO FABRICANTE DEVERÁ APRESENTAR AS CARACTERÍSTICAS TÉCNICAS EM CONFORMIDADE COM AS DESCRITAS NESTE EDITAL. TODOS OS CABOS E CONECTORES NECESSÁRIO AO FUNCIONAMENTO DOS EQUIPAMENTOS DEVERÃO SER FORNECIDOS. O MONITOR DEVE POSSUIR CERTIFICAÇÃO EPEAT (ELECTRONIC PRODUCT ENVIRONMENTAL ASSESSMENT TOOL) COMO FORMA DE COMPROVAR QUE O MESMO ATENDE AS EXIGÊNCIAS PARA CONTROLE DO IMPACTO AMBIENTAL E QUE CONTÉM SUBSTÂNCIAS PERIGOSAS COMO MERCÚRIO (HG), CHUMBO (PB), CROMO HEXAVALENTE (CR(VI)), CÁDMIO (CD), BIFENIL POLIBROMADOS (PBBS), ÉTERES DIFENIL-POLIBROMADOS (PBDES) EM CONCENTRAÇÃO ACIMA DA RECOMENDADA NA DIRETIVA ROHS (RESTRICTION OF CERTAIN HAZARDOUS SUBSTANCES). A COMPROVAÇÃO DO DISPOSTO PODERÁ SER FEITA MEDIANTE APRESENTAÇÃO DE CERTIFICAÇÃO EMITIDA POR INSTITUIÇÃO PÚBLICA OFICIAL OU INSTITUIÇÃO CREDENCIADA, POR APRESENTAÇÃO DO RELATÓRIO DE CONFORMIDADE OU POR QUALQUER OUTRO MEIO DE PROVA QUE ATESTE QUE O BEM FORNECIDO CUMPRE COM AS EXIGÊNCIAS (IN 01-2010 SLTI); / DEVEM ACOMPANHAR O EQUIPAMENTO MANUAIS TÉCNICOS DO USUÁRIO E DE REFERÊNCIA, ORIGINAIS, EM PORTUGUÊS DO BRASIL OU INGLÊS, CONTENDO TODAS AS INFORMAÇÕES SOBRE OS PRODUTOS E SUAS FUNCIONALIDADES COM AS INSTRUÇÕES PARA INSTALAÇÃO, CONFIGURAÇÃO, OPERAÇÃO DAS FUNCIONALIDADES E ADMINISTRAÇÃO DO EQUIPAMENTO, CONFECCIONADOS PELO FABRICANTE, PODENDO SER EM MEIO FÍSICO OU DIGITAL (NÃO SERÃO ACEITOS MANUAIS EM OUTRO IDIOMA TRADUZIDOS PELO LICITANTE, IMPRESSÃO DE PÁGINAS DE AJUDA OU SITE, CÓPIAS OU QUALQUER OUTRO TIPO DE DOCUMENTO QUE NÃO SEJA O ADOTADO E RECONHECIDO PELO FABRICANTE PARA A COMERCIALIZAÇÃO DO EQUIPAMENTO NO BRASIL).
141	UNIDADE	MONITOR 21.5 POLEGADAS FULL HD. / CONFIGURAÇÕES MÍNIMAS: / DIAGONAL VISUAL 54.6 CM / 21.5” / PIXEL PITCH 0,2745MM / RESOLUÇÃO MÁXIMA 1920 X 1080 A 60 HZ / TEMPO DE RESPOSTA 8MS / BRILHO 250 CD/M² / CONTRASTE ESTÁTICO 1000:1 / CONTRASTE DINÂMICO 2000000:1 / NGULO DE VISÃO (H X V) 178º X 178º / COR PREDOMINANTE PRETO / TENSÃO/VOLTAGEM BIVOLT / GARANTIA 36 MESES / GARANTIA: GARANTIA TOTAL ON-SITE DO EQUIPAMENTO DESCRITOS NESTE EDITAL, PELO PERÍODO DE 36 MESES. O FABRICANTE DOS EQUIPAMENTOS E/OU REDE DE ASSISTÊNCIA CREDENCIADA DEVE DISPONIBILIZAR CENTRAL DE ATENDIMENTO DE SUPORTE E MANUTENÇÃO TÉCNICA (CSM). A CSM DEVE ESTAR DISPONÍVEL EM HORÁRIO COMERCIAL, COM TEMPO DE RESPOSTA DE ATÉ 24 HORAS APÓS A ABERTURA DO CHAMADO TÉCNICO. DEVE HAVER CANAL PARA ACESSO À CSM POR MEIO TELEFÔNICO. PARA TODOS OS ACIONAMENTOS DA CONTRATANTE DEVERÁ SER FORNECIDO CÓDIGO DE PROTOCOLO QUE SERVIRÁ COMO REFERÊNCIA PARA OS ACIONAMENTOS E PARA GERENCIAMENTO DO CONTRATO DE SERVIÇOS. CASO NECESSÁRIO, A CSM ACIONARÁ SEU TÉCNICO DEVIDAMENTE QUALIFICADO E IDENTIFICADO QUE REALIZARÁ ATENDIMENTO E SOLUÇÃO DO PROBLEMA EM DATA E HORA AGENDADA COM A CONTRATANTE. GARANTIA TOTAL CONTRA PIXELS DEFEITUOSOS – INDEPENDENTE DA QUANTIDADE DE PIXELS IDENTIFICADOS COMO DEFEITUOSOS. / DEMAIS REQUISITOS: O MONITOR DEVEM SER WIDESCREEN TIPO LED, CONEXÃO VGA, ALÉM DE UMA DISPLAYPORT OU HDMI, TER COR PREDOMINANTE PRETA OU PRATA, DEVE POSSUIR AJUSTES DA POSIÇÃO DO VISOR (INCLINAÇÃO / ALTURA) COM GIRO DE 90º, PERMITINDO USO EM MODO PAISAGEM E RETRATO. TODOS OS EQUIPAMENTOS DEVERÃO ESTAR EM LINHA DE PRODUÇÃO COMPROVADO POR CATÁLOGO DO FABRICANTE - CATÁLOGO TÉCNICO OFICIAL DO PRODUTO DO FABRICANTE DEVERÁ APRESENTAR AS CARACTERÍSTICAS TÉCNICAS EM CONFORMIDADE COM AS DESCRITAS NESTE EDITAL. TODOS OS CABOS E CONECTORES NECESSÁRIO AO FUNCIONAMENTO DOS EQUIPAMENTOS DEVERÃO SER FORNECIDOS. O MONITOR DEVE POSSUIR CERTIFICAÇÃO EPEAT (ELECTRONIC PRODUCT ENVIRONMENTAL ASSESSMENT TOOL) COMO FORMA DE COMPROVAR QUE O MESMO ATENDE AS EXIGÊNCIAS PARA CONTROLE DO IMPACTO AMBIENTAL E QUE CONTÉM SUBSTÂNCIAS PERIGOSAS COMO MERCÚRIO (HG), CHUMBO (PB), CROMO HEXAVALENTE (CR(VI)), CÁDMIO (CD), BIFENIL POLIBROMADOS (PBBS), ÉTERES DIFENIL-POLIBROMADOS (PBDES) EM CONCENTRAÇÃO ACIMA DA RECOMENDADA NA DIRETIVA ROHS (RESTRICTION OF CERTAIN HAZARDOUS SUBSTANCES). A COMPROVAÇÃO DO DISPOSTO PODERÁ SER FEITA MEDIANTE APRESENTAÇÃO DE CERTIFICAÇÃO EMITIDA POR INSTITUIÇÃO PÚBLICA OFICIAL OU INSTITUIÇÃO CREDENCIADA, POR APRESENTAÇÃO DO RELATÓRIO DE CONFORMIDADE OU POR QUALQUER OUTRO MEIO DE PROVA QUE ATESTE QUE O BEM FORNECIDO CUMPRE COM AS EXIGÊNCIAS (IN 01-2010 SLTI); DEVEM ACOMPANHAR O EQUIPAMENTO MANUAIS TÉCNICOS DO USUÁRIO E DE REFERÊNCIA, ORIGINAIS, EM PORTUGUÊS DO BRASIL OU INGLÊS, CONTENDO TODAS AS INFORMAÇÕES SOBRE OS PRODUTOS E SUAS FUNCIONALIDADES COM AS INSTRUÇÕES PARA INSTALAÇÃO, CONFIGURAÇÃO, OPERAÇÃO DAS FUNCIONALIDADES E ADMINISTRAÇÃO DO EQUIPAMENTO, CONFECCIONADOS PELO FABRICANTE, PODENDO SER EM MEIO FÍSICO OU DIGITAL (NÃO SERÃO ACEITOS MANUAIS EM OUTRO IDIOMA TRADUZIDOS PELO LICITANTE, IMPRESSÃO DE PÁGINAS DE AJUDA OU SITE, CÓPIAS OU QUALQUER OUTRO TIPO DE DOCUMENTO QUE NÃO SEJA O ADOTADO E RECONHECIDO PELO FABRICANTE PARA A COMERCIALIZAÇÃO DO EQUIPAMENTO NO BRASIL).
142	UNIDADE	NOBREAK 3000VA, ON-LINE, MICROPROCESSADO, TENSÃO DE ENTRADA 220/240V, TENSÃO DE SAÍDA 110/127V, FORMA DE ONDA: SENOIDAL, FATOR DE POTÊNCIA DE SAÍDA MÍNIMO: 0.8, MÍNIMO DE 08 TOMADAS DE SAÍDA TRIPOLARES PADRÃO NBR 14136,CAPACIDADE DE SER LIGADO NA AUSÊNCIA DE REDE ELÉTRICA, PAINEL DE INDICAÇÃO DO STATUS DO NOBREAK COM NO MÍNIMO AS SEGUINTES INFORMAÇÕES: MODO REDE, MODO INVERSOR/BATERIA, NÍVEL DE AUTONOMIA E BATERIAS EM RECARGA. ALARME AUDIOVISUAL: SINALIZAÇÃO DE EVENTOS COMO QUEDA DE REDE, SUBTENSÃO E SOBRETENSÃO E FIM DO TEMPO DE AUTONOMIA. BANCO DE BATERIA INTERNO COMPOSTO POR BATERIAS SELADAS VRLA, POSSIBILITAR LIGAÇÃO DE BANCO DE BATERIAS EXTERNO VLRA OU ESTACIONÁRIA, AUTONOMIA MÍNIMA DE 5 MINUTOS EM PLENA CARGA UTILIZANDO O BANCO DE BATERIAS INTERNO QUE ACOMPANHA O EQUIPAMENTO.
143	UNIDADE	NOBREAK 6KVA, MICROPROCESSADO, SENOIDAL, TENSÃO DE ENTRADA 220V, TENSÃO DE SAÍDA 110V, FATOR DE POTÊNCIA DE SAÍDA MÍNIMO DE 0.8, DISPLAY DE EXIBIÇÃO DE STATUS QUE FORNEÇA, NO MÍNIMO, AS SEGUINTES INFORMAÇÕES: MODO REDE, MODO BATERIA, NÍVEL DE AUTONOMIA E BATERIAS EM RECARGA. ALARME SONORO: SINALIZAÇÃO DE EVENTOS COMO QUEDA DE REDE, SUBTENSÃO E SOBRETENSÃO E FIM DO TEMPO DE AUTONOMIA, POSSIBILITAR A PARTIDA POR BATERIAS NA AUSÊNCIA DE REDE, PROTEÇÃO CONTRA DESCARGA TOTAL DAS BATERIAS, DEVE ACOMPANHAR BANCO INTERNO COMPOSTO POR BATERIAS DE CHUMBO ÁCIDO SELADAS VLRA, AUTONOMIA MÍNIMA DE 5 MINUTOS A PLENA CARGA UTILIZANDO O BANCO DE BATERIAS INTERNO, PROTEÇÃO CONTRA CURTO CIRCUITO NA SAÍDA, ENTRADA PARA CONEXÃO DE BANCO DE BATERIAS EXTERNO.
144	UNIDADE	NOBREAK 10KVA, MICROPROCESSADO, SENOIDAL, TENSÃO DE ENTRADA 220V, TENSÃO DE SAÍDA 110V, FATOR DE POTÊNCIA DE SAÍDA MÍNIMO DE 0.8, DISPLAY DE EXIBIÇÃO DE STATUS QUE FORNEÇA, NO MÍNIMO, AS SEGUINTES INFORMAÇÕES: MODO REDE, MODO BATERIA, NÍVEL DE AUTONOMIA E BATERIAS EM RECARGA. ALARME SONORO: SINALIZAÇÃO DE EVENTOS COMO QUEDA DE REDE, SUBTENSÃO E SOBRETENSÃO E FIM DO TEMPO DE AUTONOMIA, POSSIBILITAR A PARTIDA POR BATERIAS NA AUSÊNCIA DE REDE, PROTEÇÃO CONTRA DESCARGA TOTAL DAS BATERIAS, DEVE ACOMPANHAR BANCO INTERNO COMPOSTO POR BATERIAS DE CHUMBO ÁCIDO SELADAS VLRA, AUTONOMIA MÍNIMA DE 5 MINUTOS A PLENA CARGA UTILIZANDO O BANCO DE BATERIAS INTERNO, PROTEÇÃO CONTRA CURTO CIRCUITO NA SAÍDA, ENTRADA PARA CONEXÃO DE BANCO DE BATERIAS EXTERNO.
145	UNIDADE	WORKSTATION / CONFIGURAÇÕES MÍNIMAS: - PROCESSADOR: 1 X 2,20 GHZ (TURBO 2,90 GHZ) OU POSSUIR BENCHMARK PASSMARK DE 15.000 PONTOS OU SUPERIOR, 12 NUCLEOS, 30 MB SMARTCACHE; - MEMÓRIA DDR 4 RDIMM 16GB RAM (2X8); - ARMAZENAMENTO: SSD 256GB; - ARMAZENAMENTO: HD HIBRIDO CAPACIDADE: 4TB HD (2+2TB + 8GB SSD); - PLACA VÍDEO DEDICADA 4GB; - PLACA DE REDE PADRÃO GIGABIT CONECTOR 2XRJ45 10/100/1000 MBSP; - PLACA DE SOM INTEGRADA COM SAIDA FRONTAL PARA FONE E MICROFONE; - SISTEMA OPERACIONAL WINDOWS 10 PRO 64BITS - MONITOR 23 POLEGADAS FULLHD LED CON CONEXÃO HDMI E DISPLAY PORT - FONTE ALIMENTAÇÃO BIVOLT AUTOMÁTICA 750W REAIS; - MOUSE TIPO LASER COM RESOLUÇÃO DE 1000 DPI OU SUPERIOR, NO PADRÃO USB; - TECLADO NO PADRÃO ABNT2 COM 107 TECLAS, NO PADRÃO USB; - GARANTIA 60 MESES ON-SITE.

## Copa e Cozinha
Objeto:		Materiais de Copa e Cozinha
Campus Gerenciador:		Rio do Sul

Item Lista de Compras	Unidade de Medida	Descrição
1	UNIDADE	ABRIDOR DE GARRAFA, REFORÇADO, EM AÇO INOX AISI 430, COM ESPESSURA MÍNIMA DE 1,0 MM.
2	UNIDADE	ABRIDOR DE LATA INOX, LONGA DURABILIDADE, CABO EM AÇO INOX SATINADO COM PREENCHIMENTO INTERNO QUE FORNECE AO UTENSÍLIO UM PERFEITO EQUILÍBRIO,COM FURO PASSANTE PARA PENDURAR O UTENSÍLIO. PRODUTO COM DESIGN MODERNO, ALTA QUALIDADE E FÁCIL MANUSEIO. PODE IR À MÁQUINA DE LAVAR LOUÇAS. DIMENSÕES PRODUTO (COMPR. X LARG. X ALT.): 263X47X50 MM, PESO LÍQUIDO: 0,264 KG, PESO BRUTO: 0,27 KG.
3	UNIDADE	AÇUCAREIRO, MATERIAL AÇO INOXIDÁVEL, CAPACIDADE 330G, CARACTERÍSTICAS ADICIONAIS COM COLHER.
4	UNIDADE	AFIADOR DE FACAS PROFISSIONAL, FIXO, 2 MICRO-MOTORES DE ALTA ROTAÇÃO, 7000 RPM OU SUPERIOR, COM REGULAGEM PARA EVITAR QUE A FACA PARA AFIANÇÃO DOS 2 LADOS DA FACA AO MESMO TEMPO, BIVOLT, REBOLO COM LIGA DE BORRACHA (G. 300 OU 400), TENSÃO 220V, FENDAS DE AFIAÇÃO QUE SUPORTAM FACAS DE ATÉ 7 MM DE ESPESSURA, COM BOTÃO DE ÂNGULO QUE PERMITE REGULAR O ÂNGULO DE AFIAÇÃO OU DESBASTAR A LÂMINA ANTES DE AFIAR. DISCOS DE CERÂMICA QUE GUIAM A FACA NO PROCESSO DE AFIAÇÃO E RETIRAM MICRO REBARBAS ACASO DEIXADA PELO REBOLO. DISPOSITIVO DE REGULAGEM DO DESGASTE DO REBOLO, QUE AVANÇA O CONJUNTO MOTOR/REBOLO A MEDIDA QUE ESTE SOFRE DESGASTE. ACOMPANHADO DE MANUAL EM PORTUGUÊS.
5	UNIDADE	AMASSADOR DE BATATA EM AÇO INOXIDÁVEL COM COMPRIMENTO IGUAL OU ACIMA DE 30 CM
6	UNIDADE	ARO CORTADOR DE PASTEL REDONDO LISO EM AÇO INOX, DIÂMETRO: 15 CM, ALTURA 15 CM, ACABAMENTO NAS EXTREMIDADES.
7	UNIDADE	ASSADEIRA RETANGULAR, EM ALUMÍNIO REVESTIDO COM MATERIAL ANTIADERENTE, MEDINDO 26X12X6 CM, ESPESSURA MÍNIMA DA CHAPA 1MM
8	UNIDADE	ASSADEIRA RETANGULAR, MATERIAL ALUMÍNIO POLIDO, COM BORDAS, MEDINDO 40X70X6CM, CHAPA DE NO MÍNIMO 1MM, ALUMÍNIO POLIDO RESISTENTE.
9	UNIDADE	ASSADEIRA RETANGULAR, MATERIAL ALUMÍNIO POLIDO, COM BORDAS, MEDINDO 47X34X6CM, CHAPA DE NO MÍNIMO 1MM, ALUMÍNIO POLIDO RESISTENTE.
10	UNIDADE	ASSADEIRA/ESTEIRA PARA PÃO FRANCÊS, 4 TELAS PERFURADAS EM ALUMÍNIO, TAMANHO: 40 CM X 60 CM.
11	UNIDADE	ASSADEIRA/ESTEIRA PARA PÃO FRANCÊS, 5 TELAS PERFURADAS EM ALUMÍNIO, TAMANHO: 58 CM X 70 CM.
12	UNIDADE	BACIA - MATERIAL PLÁSTICO RÍGIDO, TAMANHO GRANDE, DIÂMETRO 52, CAPACIDADE 35
13	UNIDADE	BACIA - MATERIAL PLÁSTICO, TAMANHO MÉDIO, DIÂMETRO 30CM, 4,6 LITROS
14	UNIDADE	BACIA - MATERIAL PLÁSTICO, TAMANHO MÉDIO, DIÂMETRO 40CM
15	UNIDADE	BACIA INOX 30 CM DE DIÂMETRO
16	UNIDADE	BACIA INOX 50 CM DE DIÂMETRO
17	UNIDADE	BACIA INOX 60 CM DE DIÂMETRO
18	UNIDADE	BALDE PLÁSTICO COM GRADUAÇÃO DE LITRAGEM, CAPACIDADE PARA 12 LITROS, REFORÇADO, DE POLIPROPILENO TRANSPARENTE, VIRGEM E ATÓXICO (USO ALIMENTÍCIO), ALÇA EM FERRO GALVANIZADO.
19	UNIDADE	BALDE PLÁSTICO PARA FINS ALIMENTÍCIOS COM TAMPA PARA FECHAMENTO HERMÉTICO, FEITO DE MATÉRIA-PRIMA ATÓXICA, CAPACIDADE 20 L, COM ALÇA E TAMPA RESISTENTE. DEVE POSSUIR GRAU ALIMENTAR CONFORME COMPROVAÇÃO PELO FABRICANTE.
20	UNIDADE	BALDE PRETO EXTRA FORTE PARA CONSTRUÇÃO. PRODUZIDO EM POLIPROPILENO COM ALÇA METÁLICA. CAPACIDADE 12 L.
21	UNIDADE	BANDEJA DE PAPELÃO LAMINADO REDONDA, N°10, COM 48 CM DE DIÂMETRO
22	UNIDADE	BANDEJA DE PAPELÃO LAMINADO REDONDA, N°8, COM 38,5 CM DE DIÂMETRO
23	UNIDADE	BANDEJA DE PAPELÃO LAMINADO RETANGULAR Nº6, COM 46,5 CM DE COMPRIMENTO E 37,5 CM DE LARGURA
24	UNIDADE	BANDEJA EM AÇO INOXIDÁVEL COM 6 DIVISÕES, PARA SERVIR REFEIÇÕES. CARACTERÍSTICAS: ALTAMENTE DURÁVEL, ACABAMENTO COM BRILHO, TOTALMENTE EM AÇO INOX, COM ACABAMENTO NAS BORDAS. POSSIBILIDADE DE LAVAGEM EM MÁQUINA DE LAVAR LOUÇAS. PESO DA BANDEJA: 575G. DIMENSÕES: 395 MM COMPRIMENTO X 295 MM DE LARGURA X 20 MM DE PROFUNDIDADE.
25	UNIDADE	BANDEJA PLÁSTICA, COR BRANCA, FORMATO RETANGULAR PARA USO EM ALIMENTOS. NAS DIMENSÕES: ALTURA: 18 CM; LARGURA: 32,8 CM; PROFUNDIDADE: 53,5 CM CAPACIDADE: 25 LITROS
26	UNIDADE	BANDEJA REDONDA - 30 CM EM INOX
27	UNIDADE	BANDEJA REDONDA - 35 CM EM INOX
28	UNIDADE	BANDEJA REDONDA EM AÇO INOX. DIÂMETRO DE 45 CM COM / ACABAMENTO NAS BORDAS.
29	UNIDADE	BANDEJA RETANGULAR DE PLÁSTICO PARA 7 LITROS. BANDEJA PARA CARNES, VERDURAS E LEGUMES. VOLUME: 7 LITROS - DIMENSÕES: 45,5 X 28 X 7,7 CM.
30	ROLO	BARBANTE À BASE DE POLIÉSTER, PARA USO CULINÁRIO, Nº 20, PARA AMARRAÇÃO DE EMBUTIDOS FRESCAIS. ROLO DE 500 M.
31	UNIDADE	BARRIL GRADUADO COM TAMPA E ALÇA EM POLIETILENO REFORÇADO, BOCA LARGA E COM TORNEIRA PARA ARMAZENAMENTO DE ÁGUA E OUTROS PRODUTOS - CAPACIDADE: 30L
32	UNIDADE	BATEDOR DE CLARAS TODO EM AÇO INOX 40 CM.
33	KG	BOBINA PLÁSTICA CONTÍNUA LISA PARA AÇOUGUES. PRODUZIDAS EM POLIETILENO DE ALTA DENSIDADE VIRGEM, ATÓXICO, PERMITINDO O CONTATO DIRETO COM O ALIMENTO. 60 CMDE LARGURA E ESPESSURA DE 0,25 MM. DEVE POSSUIR GRAU ALIMENTAR CONFORME COMPROVAÇÃO PELO FABRICANTE.
34	UNIDADE	BOLSA DE PANO ALVEJADO PARA LIMPEZA, DE ALGODÃO NA COR BRANCA, 98% ALGODÃO, COM TAMANHO DE 43 X 68 CM.
35	UNIDADE	BOWL INOX FUNDO - RECIPIENTE OU BAIXELA EM INOX PARA MISTURA COM TAMPA PLÁSTICA (BOWL) - MEDIDAS Ø 15 CM, DE 0,6MM DE ESPESSURA..
36	UNIDADE	BOWL INOX PEQUENO - RECIPIENTE OU BAIXELA EM INOX PARA MISTURA COM TAMPA PLÁSTICA (BOWL) - MEDIDAS Ø 20 CM / 2,0 L COM ESPESSURA DE 0,6MM.
37	UNIDADE	BULE HOTEL EM ALUMÍNIO, COM CABO DE BRAQUELITE, CAPACIDADE DE 3,4 LITROS COM TAMPA.
38	UNIDADE	CAIXA PLÁSTICA 46 LITROS 56X36X31 CM VAZADA, AGRÍCOLA PARA HORTIFRUTI, COR BRANCA. DIMENSÕES EXTERNAS LXCXA: 55,6X36X31,5 CM. DIMENSÕES INTERNAS LXCXA: 51,5X32X28 CM.MATERIAL: PEAD ? POLIETILENO DE ALTA DENSIDADE.EMPILHÁVEL. COM OMBREIRAS. ESPAÇO PARA GRAVAÇÃO NOS 4 LADOS. COLUNAS E FUNDO INTERNOS ARREDONDADOS. FUNDO BOLINHA (NÃO MACHUCA OS PRODUTOS). APLICAÇÃO / USO -AGRÍCOLA -FRUTARIAS -HORTIFRUTIGRANJEIRO -SUPERMERCADOS -TRANSPORTADORAS –PRODUTORES RURAIS PARA COLHEITA DE FRUTAS, COMO MAÇÃ, LARANJA, CAJU, ETC , MATERIAL RESISTENTE NA COR BRANCA.
39	UNIDADE	CAIXA PLÁSTICA FECHADA (MONOBLOCO), COM CAPACIDADE ENTRE 45 E 50 LITROS, EM POLIPROPILENO, COM DIMENSÕES APROXIMADAS DE 240MM DE ALTURA, 400MM DE LARGURA E 600MM DE COMPRIMENTO, COM TAMPA, NAS CORES BRANCO, AZUL, PRETO E CAFÉ (40 UNIDADES DE CADA), COM TAMPA
40	UNIDADE	CAIXA PLÁSTICA FECHADA, PARA EMPILHAMENTO, NA COR BRANCA, COM DIMENSÕES DE 15 CM DE ALTURA, 45 CM DE LARGURA E 68 CM DE COMPRIMENTO.
41	UNIDADE	CANECA DE ALUMÍNIO COM CABO DE BAQUELITI COM CAPACIDADE DE 2 LITROS
42	UNIDADE	CANECA DE ALUMÍNIO COM CABO DE BAQUELITI COM CAPACIDADE DE 4,5 LITROS
43	UNIDADE	CESTO EM AÇO INOXIDÁVEL, PERFURADO PARA LAVAGEM MANUAL DE FRUTAS E LEGUMES, MEDINDO 470 X 480 MM, COM ALÇAS
44	UNIDADE	CESTO ESTANHADO PARA FRITURA. 20 CM DE DIÂMETRO. DIMENSÕES (AXLXP) 31 X 21 X 7,5 CM. PESO DO PRODUTO: 150 G
45	UNIDADE	CESTO GRANDE PARA PÃES COM ALÇAS EM AÇO INOX, TAMANHO APROXIMADO DE 840 X 605 X 260 MM
46	UNIDADE	CHAIRA ESTRIADA COM 31CM. CABO NA COR BRANCA COM 13CM. LÂMINA EM AÇO INOXIDÁVEL DE ALTA PERFORMANCE. CERTIFICAÇÃO NSF (NATIONAL SANITARY FUNDATION). CABO ERGONÔMICO COM PROTEÇÃO ANTIMICROBIAL (GARANTIA SANITIZED), APOIO PARA O DEDO, PROTEÇÃO FRONTAL E TRASEIRA, TEXTURA COM ALTA ADERÊNCIA E FÁCIL LIMPEZA.
47	UNIDADE	CHALEIRA DE ALUMÍNIO COM CABO DE BAQUELITE, CAPACIDADE DE 5 LITROS
48	UNIDADE	COADOR DE CAFÉ EM FLANELA, COR BRANCA, TAMANHO NÚMERO 6 (30X40 CM).
49	UNIDADE	COADOR DE PANO PARA CAFÉ, EM TECIDO 100% ALGODÃO, COM ARO DE APOIO E CABO PLÁSTICO, DIÂMETRO 22CM, TAMANHO GRANDE, PACOTE COM 10
50	UNIDADE	COLHER DE ARROZ EM AÇO INOX, CABO APROXIMADO DE 50 CM, USO INDUSTRIAL.
51	UNIDADE	COLHER DE SOBREMESA EM AÇO INOX AISI 430, COM ESPESSURA MÍNIMA DE 1,7 MM, COMPRIMENTO MÍNIMO DE 16 CM, PRIMEIRA LINHA
52	UNIDADE	COLHER DE SOPA DE MESA, PEÇA ÚNICA TOTALMENTE EM INOX. MEDIDAS: 18 DE COMPRIMENTO; 2,5 MM DE ESPESSURA. POSSIBILIDADE DE LAVAGEM EM MÁQUINA DE LAVAR LOUÇAS.
53	UNIDADE	COLHER EM POLIETILENO CÔNCAVA 45X5,5CM RESISTENTE À 160°C DESCRIÇÃO: MATERIAL SINTÉTICO E ATÓXICO, HIGIÊNICO, EVITA A PROLIFERAÇÃO DE FUNGOS E BACTÉRIAS.
54	UNIDADE	COLHER GRANDE EM AÇO INOX, LINHA HOTEL, COM PEGADOR EM INOX AISI 430 , CABO COM 48 CM DE COMPRIMENTO, ÁREA ÚTIL 13CMX9CM, RESISTENTE
55	UNIDADE	COLHER INOX PARA COQUETEL - COLHER INOX PARA COQUETEL, COM DIMENSÃO DE 30CM E ESPESSURA DE 2,5MM..
56	UNIDADE	COLHER PARA MACARRÃO, SENDO TODA EM INOX, 32,5 CM
57	UNIDADE	CONCHA EM AÇO INOX PARA FEIJÃO, DIÂMETRO 9CM, ESPESSURA 5MM, CABO APROXIMADO DE 50 CM, USO INDUSTRIAL
58	UNIDADE	CONCHA GRANDE ALUMÍNIO, LINHA HOTEL, COM PEGADOR EM ALUMÍNIO, CABO COM 45 CM DE COMPRIMENTO, ÁREA ÚTIL 9CM DIÂMETRO.
59	CONJUNTO	CONJUNTO DE MEDIDORES EM AÇO INOXIDÁVEL PARA COLHER (COLHERES MEDIDORAS), COMPOSTO POR 4 MEDIDORES (CAFÉ, CHÁ, SOBREMESA E SOPA).
60	CONJUNTO	CONJUNTO DE PRATO DE SOBREMESA. COM 12 PEÇAS. COR BRANCA. DIMENSÕES 19 CM. COMPOSIÇÃO PORCELANA
61	UNIDADE	COPO DE VIDRO TRADICIONAL, MODELO AMERICANO, TRANSPARENTE, VIDRO CANELADO, CAPACIDADE 310ML, 15X6X6 CM (AXLXP)
62	PACOTE C/ 100	COPO DESCARTÁVEL PARA BEBIDAS QUENTES E FRIAS COM CAPACIDADE 250 ML (PACOTE COM 100 UNIDADES).
63	PACOTE	COPO DESCARTÁVEL TRANSPARENTE COM CAPACIDADE PARA 180 ML. PACOTE COM 100 UNIDADES.
64	UNIDADE	CORTADOR E FATIADOR, DUPLA FACE, PARA LEGUMES, LÂMINA EM AÇO INOX, 24,5 X 7,5 CM (COMPR X LARG)
65	UNIDADE	CUBA GASTRONÔMICA AÇO INOXIDÁVEL COM PEGADORES FIXOS, PARA BUFFET, 55 CM DE COMPRIMENTO, 45 CM DE LARGURA E 19 CM DE ALTURA
66	UNIDADE	CUBA GASTRONÔMICA EM AÇO INOX COM PEGADORES PARA BUFFET, COM DIMENSÕES DE 53 CM DE COMPRIMENTO, 32 CM DE LARGURA E 10 CM DE ALTURA
67	UNIDADE	DESCASCADOR E BOLEADOR, LÂMINA EM AÇO INOX, PARA DESCASCAR LEGUMES, 7 X 19 X 4 CM (COMPR X LARG X ALT)
68	UNIDADE	DESSORADOR RETANGULAR COM FUNDO RETO PARA FORMAS DE QUEIJO COALHO/PRATO: 1000G.
69	UNIDADE	DISPENSER MANUAL PARA SABONETE LÍQUIDO COM RESERVATÓRIO PARA REABASTECER, SISTEMA DE ABERTURA DE FÁCIL ACESSO SEM USO DE CHAVE, COR BRANCA, COM VISOR CENTRAL TRANSPARENTE PARA FACILITAR A VISIBILIDADE DO SABONETE. DEVE ACOMPANHAR BUCHAS E PARAFUSOS PARA FIXAÇÃO. CAPACIDADE 800 ML. COM GARANTIA DE 6 MESES.
70	UNIDADE	DISPENSER PARA PAPEL TOALHA INTERFOLHAS 2 E 3 DOBRAS COM RESERVATÓRIO PARA REABASTECER COM SISTEMA DE ABERTURA DE FÁCIL ACESSO SEM USO DE CHAVE, COR BRANCA, COM VISOR TRANSPARENTE PARA FACILITAR A VISIBILIDADE DO PAPEL TOALHA, SAÍDA “FOLHA POR FOLHA” PARA EVITAR DESPERDÍCIO. DEVE ACOMPANHAR BUCHAS E PARAFUSOS PARA FIXAÇÃO
71	UNIDADE	ESCORREDOR DE MACARRÃO EM ALUMÍNIO REFORÇADO, LINHA HOTEL, COM ESPESSURA MÍNIMA DE 1,0MM, DIÂMETRO DE 40CM, COM FUROS NA BASE E LATERAIS PARA ESCORRER A ÁGUA, BASE COM ANEL DE APOIO, COM ALÇAS.
72	UNIDADE	ESCOVA PARA LAVAGEM DE MÃOS E UNHAS, COM CERDAS MACIAS E COM PEGADOR PLÁSTICO.
73	UNIDADE	ESCOVA PARA LIMPEZA DE AZULEJOS E CANTOS COM CERDAS EM NYLON, COM PEGADOR EM PLÁSTICO BRANCO RESISTENTE, MEDINDO APROXIMADAMENTE 2,5CMX8CM.
74	UNIDADE	ESCUMADEIRA GRANDE EM ALUMÍNIO COM GANCHO. COM CABO LARGO ACHATADO. DIÂMETRO: 12,5CM; MEDIDA TOTAL: 53 CM; MEDIDAS DO CABO: COMPRIMENTO: 45 CM; LARGURA MAIOR (BASE): 4CM; LARGURA MENOR (FIM DO CABO) 1,5CM. COM ÓTIMO ACABAMENTO.
75	UNIDADE	ESCUMADEIRA GRANDE TODA EM INOX. COMPRIMENTO TOTAL: 42 CM; DIÂMETRO DE 20 CM; ESPESSURA: 1.2 MM;
76	UNIDADE	ESCUMADEIRA TELADA NUM. 28 PARA FRITURAS. TODA ESTANHADA. COMPRIMENTO DO CABO: 46CM; DIÂMETRO DA PENEIRA: 28CM.
77	UNIDADE	ESCUMADEIRAS EM ALUMÍNIO REFORÇADO LINHA HOTEL, COM DIÂMETRO DE 16CM, PEGADOR EM ALUMÍNIO, CABO COM 54CM DE COMPRIMENTO.
78	UNIDADE	ESPÁTULA DE SILICONE CULINÁRIA TIPO PÃO DURO. ANTIADERENTE, CABO EM ACRÍLICO. COMPRIMENTO DE 23 CM.
79	UNIDADE	ESPÁTULA EM INOX, PEÇA ÚNICA, 1,2 MM X 25 CM, COM CABO EM POLIETILENO NA COR BRANCA 10.
80	UNIDADE	ESPÁTULA PARA ALISAR BOLO EM INOX, COM CABO EM POLIETILENO NA COR BRANCA, TAMANHO TOTAL DE 47 CM DE COMPRIMENTO E TAMANHO DA LÂMINA DE 35 CM DE COMPRIMENTO.
81	UNIDADE	ESPÁTULA PARA FRITURA, EM AÇO INOX AISI 304 6X3 ½, MEDIDAS APROXIMADAS 50 MM COMPRIMENTO X 84 MM LARGURA X 350 MM, COM CABO ANATÔMICO.
82	UNIDADE	ESPÁTULA RASPADORA EM AÇO INOX, EM FORMATO RETANGULAR, PERFURADA, COM CABO EM POLIPROPILENO BRANCO. FORMATO RETANGULAR COM MEDIDAS APROXIMADAS: 160MM X 100MM..
83	UNIDADE	ESPREMEDOR DE ALHO MANUAL EM ALUMINIO INJETADO, REFORÇADO, COM CABO ANATÔMICO E EM ALUMÍNIO, SISTEMA DE AUTO LIMPEZA, TAMANHO APROXIMADO 25CM, PODE IR A LAVA-LOUÇAS
84	UNIDADE	ESPREMEDOR LEGUME, MATERIAL ALUMÍNIO, TIPO MANUAL, CAPACIDADE APROXIMADAMENTE 400 GRAMAS, APLICAÇÃO BATATA, CARACTERÍSTICAS ADICIONAIS CORPO E ESTRUTURA REFORÇADA - CATMAT: 275209
85	UNIDADE	FACA 12 POLEGADAS. LÂMINA EM AÇO INOXIDÁVEL. CABO BRANCO EM POLIPROPILENO. COMPRIMENTO TOTAL: 45 CM. COMPRIMENTO DA LÂMINA: 30,5 CM. ESPESSURA DA LÂMINA: 2 MM.
86	UNIDADE	FACA COM COM LÂMINA EM AÇO INOX 8 COM FIO SERRILHADO PARA PÃO COM MEDIDAS APROXIMADAS 33 X 3 X 2 CM, CABO EM POLIPROPILENO INJETADO DIRETAMENTE SOBRE A ESPIGA DA LÂMINA NA COR PRETA.
87	UNIDADE	FACA COM LÂMINA EM AÇO INOX 6'' COM FIO LISO CABO DE MICROBAN ESPECIFICAÇÃO NSF CABO EM POLIPROPILENO INJETADO DIRETAMENTE SOBRE A ESPIGA DA LÂMINA. REF.5510-6
88	UNIDADE	FACA COM LÂMINA EM AÇO INOX 8'' COM FIO LISO. CABO EM POLIPROPILENO INJETADO DIRETAMENTE SOBRE A ESPIGA DA LÂMINA REF.5510-8
89	UNIDADE	FACA DE CHURRASCO EM INOX AISI 430 DE PRIMEIRA QUALIDADE, COM SERRILHA MÍNIMA DE 2,0MM, CABO EM INOX, TAMANHO MÍNIMO 20CM
90	UNIDADE	FACA DE COZINHA EM AÇO INOX AISI 430, COM LÂMINA DE 25CM, CABO EM MADEIRA TRATADA FIXADO POR REBITES DE ALUMÍNIO, DE 12 CM, PARA USO GERAL, 10 POLEGADAS.
91	UNIDADE	FACA DE MESA COM CABO EM PLÁSTICO BRANCO E SERRA EM INOX, COM PONTA. TAMANHO TOTAL: 21 CM, SERRA DE 10CM.
92	UNIDADE	FACA PARA DESOSSAR COM LÂMINA EM AÇO INOX 6'' COM FIO LISO. CABO EM POLIPROPILENO INJETADO DIRETAMENTE SOBRE A ESPIGA DA LÂMINA. REF.5515-6
93	UNIDADE	FACA PARA LEGUMES/FRUTAS COM LÂMINA EM AÇO INOXIDÁVEL E CABOS DE POLIPROPILENO E FORMATO ERGONÔMICO. TAMANHO 4 POLEGADAS.
94	BOBINA	FILME PVC, 28 CM X 30 M.
95	CAIXA C/40	FILTRO PARA CAFÉ, TAMANHO 103, COSTURA DUPLA. FORMATO 23CM X 27CM. EM CAIXA, CONTENDO 40 UNIDADES.
96	FRASCO	FITA PARA DOSAR A PORCENTAGEM DE ÁCIDOS GRAXOS LIVRES NO ÓLEO E GORDURA, EM FRITADEIRAS DE COZINHA INDUSTRIAL.MATERIAL EM TIRA DE PAPEL BRANCO, COM QUATRO FAIXAS AZUIS PARALELAS. DIMENSÕES APROXIMADAS: 0,7CMX9CM. FRASCO COM 20 TIRAS
97	UNIDADE	FITA TESTE CLORO ATÉ 220 PPM. EMBALAGEM COM 50 TIRAS.
98	UNIDADE	FLANELA - DE COR BRANCA - CONFECÇÃO DE COADOR PARA CAFETEIRA INDUSTRIAL.
99	UNIDADE	FORMA ASSADEIRA DE VIDRO RETANGULAR COM ALÇAS FURADAS, TRANSPARENTE, CAPACIDADE DE 3,5 LITROS, ALTURA 7 A 9 CM, LARGURA 23 A 25 CM E PROFUNDIDADE 36 A 40 CM
100	UNIDADE	FORMA DE PAPEL KRAFT PARA PANETONE DE 500G. PACOTE COM 100 UNIDADES.
101	UNIDADE	FORMA PARA PIZZA EM ALUMÍNIO 30CM DIAMETRO
102	UNIDADE	FORMA REDONDA PARA PUDIM/BOLO COM FURO NO MEIO EM ALUMÍNIO ESCOVADO. DIÂMETRO 21 CM. ALTURA: 9CM
103	PACOTE	FORMINHA DE PAPEL METALIZADA PRATA PARA CUPCAKE Nº 0, PACOTE COM 50 UNIDADES.
104	CAIXA	FÓSFOROS PALITO LONGO, CAIXA GRANDE, CONFECCIONADO EM MADEIRA DE 1ª QUALIDADE, ACABAMENTO PERFEITO, COM PONTA ABRASIVA, PALITO LONGO, ÁREA DE RISCAGEM COM VIDA ÚTIL COMPATÍVEL COM O NÚMERO DE PALITOS DA EMBALAGEM, CAIXA COM 240 PALITOS. COMPOSIÇÃO: FÓSFORO, CLORATO DE POTÁSSIO E AGLUTINANTES.
105	UNIDADE	FOUET/BATEDOR COMPOSTO DE FIOS DE AÇO INOX CURVADOS QUE FORMAM O DESENHO DE UMA GOTA. MEDIDAS: COMPRIMENTO: 40 CM; ALTURA 8CM; LARGURA: 8CM.
106	UNIDADE	FRASCO MULTIUSO - BORRIFADOR -DE POLIPROPILENO, TRANSPARENTE, COM VÁLVULA SPRAY LONGA QUE ALCANÇA NO FUNDO DO FRASCO, SUGANDO DESTA FORMA, TODO O CONTEÚDO MESMO QUANDO O PRODUTO ESTIVER NO FIM, COM CAPACIDADE DE 1L.
107	UNIDADE	FRIGIDEIRA DE ALUMÍNIO COM 40CM DE DIÂMETRO, 08CM DE ALTURA E ESPESSURA DE 4MM
108	UNIDADE	GARFO DE MESA, PEÇA ÚNICA, TOTALMENTE EM INOX. MEDIDAS: 18 CM DE COMPRIMENTO; 2,5 MM DE ESPESSURA E 2,5 CM LARGURA NA / PONTA. POSSIBILIDADE DE LAVAGEM EM MÁQUINA DE LAVAR LOUÇAS.
109	UNIDADE	GARFO PARA CHURRASCO, GARFO EM AÇO INOX AISI 430, COM CABO EM MADEIRA TRATADA, MEDINDO 38CM, COM 02 PONTAS, PRIMEIRA LINHA.
110	UNIDADE	GARRAFA TÉRMICA DUPLA LEITE/CAFÉ DE 6 LITROS CADA. REVESTIMENTO EM AÇO INOX, ALUMÍNIO COM POLIURETANO PARA MANTER QUENTE / FRIO, COM ALÇA PARA TRANSPORTE E OS PÉS DOBRÁVEIS, COM QUATRO COPINHOS EMBUTIDOS DENTRO DA TAMPA
111	UNIDADE	GARRAFA TÉRMICA EM PLÁSTICO, COM ISOLAMENTO EM ESPUMA DE POLIURETANO E DUPLA CAMADA DE PEAD (POLIURETANO DE ALTA DENSIDADE) COM TORNEIRA, ALÇA E TRIPÉ, NAS CORES AZUL, VERDE E VERMELHA (A COMBINAR NO MOMENTO DA ENTREGA). BOCAL LARGO. CAPACIDADE 9 LITROS. PARA LÍQUIDOS QUENTES OU FRIOS. CONSERVAÇÃO DO LÍQUIDO POR NO MÍNIMO 6 HORAS.
112	UNIDADE	GARRAFA, TÉRMICA, INQUEBRÁVEL, MATERIAL EXTERNO E AMPOLA EM INOX, TAMPO DOBRÁVEL, BOMBA DE PRESSÃO, 1,8 LITROS
113	PACOTE	GUARDANAPO DE PAPEL, PACOTES CONTENDO 50 UNIDADES, COR BRANCO, TAMANHO MÉDIO: 30 X 30CM.
114	UNIDADE	JARRA - MATERIAL PLÁSTICO, CAPACIDADE 1 LITRO, MODELO COM TAMPA, COR BEGE, CARACTERÍSTICAS ADICIONAIS TAMPA DESLOCÁVEL
115	UNIDADE	JARRA DE PLÁSTICO GRADUADA – 3 LITROS
116	JOGO	JOGO DE JARRA DE VIDRO COM 06 COPOS. COR CRISTAL.
117	JOGO	JOGO DE PENEIRAS, LINHA DOMÉSTICA, COM 3 PEÇAS EM AÇO INOX AISI 430, TAMANHOS 30CM, 40CM E 50CM, COM CABO E ALÇA.
118	JOGO	JOGO DE POTES PARA MANTIMENTO 5 PEÇAS EM ALUMINIO (1L, 2L,3L,4L,5L APROXIMADAMENTE) CARACTERÍSTICAS ADICIONAIS COM TAMPA, PEGADOR SUPERIOR, APLICAÇÃO ACONDICIONAMENTO DE ALIMENTOS - 352305
119	UNIDADE	LIXEIRA COM PEDAL 100 LITROS: LIXEIRA EM PROLIPROPILENO DE ALTA RESISTÊNCIA RETANGULAR COM ACIONAMENTO DA TAMPA ATRAVÉS DO PEDAL. MEDIDAS APROXIMADAS: 71,0 X 45 X 40 CM (ALT X LARG X PROF). ARO EM PLÁSTICO REMOVÍVEL PARA FACILITAR A COLOCAÇÃO E A RETIRADA DO SACO DE LIXO. POSSUIR UM REFORÇADO SISTEMA METÁLICO QUE FICA NA PARTE EXTERIOR, EVITANDO O CONTATO TANTO COM O LIXO COMO COM O SACO.
120	UNIDADE	LIXEIRA PARA COLETA SELETIVA CONTENDO 5 COMPARTIMENTOS NAS CORES PADRÃO, VERMELHO = PLÁSTICO AMARELO = METAL AZUL = PAPEL E PAPELÃO VERDE = VIDRO MARROM= RESÍDUOS ORGÂNICOS CAPACIDADE: 50 LTS CADA COMPARTIMENTO (TOTAL DE 250 LITROS –5 COMPARTIMENTOS), EM POLIETILENO, RESISTENTE A AGENTES QUÍMICOS E ATMOSFÉRICOS, ECOLOGICAMENTE CORRETA, DISPENSA O USO DE SACOS DE LIXO, DIVISÕES NAS CORES PADRÕES. USO EXTERNO, COM SUPORTE PARA FIXAÇÃO DO CONJUNTO NO CHÃO, EM ESTRUTURA METÁLICA NA COR PRETA. COM TODOS OS ACESSÓRIOS PARA MONTAGEM E FIXAÇÃO. DEVE CONTER PLACA EM AÇO EXPLICATIVA DOS SENTIDOS DAS CORES (1 PLACA PARA CADA CONJUNTO DE LIXEIRA COM 5 COMPARTIMENTOS).
121	UNIDADE	LIXEIRA PLÁSTICA, 15 LITROS COM TAMPA RÍGIDA PARA ABERTURA E PEDAL RESISTENTE, REFORÇADO E COM ACIONAMENTO RÍGIDO QUADRADA. BRANCA.
122	UNIDADE	LIXEIRA PLÁSTICA, BRANCA 30 LITROS COM TAMPA E PEDAL, QUADRADA.
123	UNIDADE	LIXEIRA PLÁSTICA, BRANCA 50 LITROS COM TAMPA, REDONDA
124	UNIDADE	LIXEIRA PLÁSTICA, BRANCA, 100 LITROS COM TAMPA, REDONDA
125	UNIDADE	LUVA DE MALHA DE AÇO INOXIDÁVEL CROMO-NÍQUEL, ATÓXICO RESISTENTE A CORTES COM FACAS, ESTILETES E OUTRO MATERIAIS CORTANTES
126	UNIDADE	LUVA TÉRMICA CANO LONGO PARA MANUSEIO EM FORNO E FOGÃO-COZINHA; 100% POLIESTER COM RESINA ACRÍLICA, COM CANO LONGO DE 30 CM
127	UNIDADE	LUVA TÉRMICA, CONFECCIONADA EM SILICONE E TECIDO ESPECIAL, CANO LONGO DE APROX. 30 CM OU SUPERIOR, FLEXÍVEL, NÃO AMASSA, RESISTENTE A TEMPERATURAS ATÉ 220º C.
128	UNIDADE	MANDOLIN MULTIFUNCIONAL PARA CORTE DE LEGUMES EM INOX / OU ALUMINIO
129	CAIXA	MARMITEX DE ALUMÍNIO Nº 9 C/ TAMPA. CAIXA COM 100 UNIDADES
130	UNIDADE	NAVALHA PARA CORTADOR DE LEGUMES (FÊMEA) Nº 08
131	UNIDADE	NAVALHA PARA CORTADOR DE LEGUMES (FÊMEA) Nº 10
132	UNIDADE	NAVALHA PARA CORTADOR DE LEGUMES (MACHO) Nº 08
133	UNIDADE	NAVALHA PARA CORTADOR DE LEGUMES (MACHO), Nº 10
134	JOGO	ORGANIZADOR DE TEMPEROS, JOGO COM 6 PEÇAS EM AÇO INOX, TAMPA MAGNÉTICA.
135	UNIDADE	PÁ (COLHER PLANA) COM CABO EM POLIETILENO 8 FUROS, RESISTENTE ATÉ A TEMPERATURA DE 100ºC; FABRICADA EM POLIETILENO ATÓXICO, INODORO, EM FORMATO ANATÔMICO, DE ALTA DURABILIDADE. DIMENSÕES:120X11X2 CM
136	UNIDADE	PÁ PARA BOLO AÇO INOX
137	CAIXA	PALITO DE DENTE, EMBALADO EM CAIXAS DE PAPELÃO RÍGIDO CONTENDO 100 PALITOS EM CADA UNIDADE.
138	1000 UNIDS	PALITO PONTA REDONDA DE MADEIRA PARA PICOLÉ .
139	EMBALAGEM	PALITOS PARA ESPETO DE MADEIRA, TAMANHO MÉDIO, EMBALAGEM COM 100 UNIDADES.
140	UNIDADE	PANELA CAÇAROLA DE ALUMINIO Nº 34- PARA COZINHA INDUSTRIAL, COM ALTURA 16 CM, DIÂMETRO 34 CM, CAPACIDADE 14 L
141	UNIDADE	PANELA CAÇAROLA DE ALUMÍNIO Nº 38- PARA COZINHA INDUSTRIAL, COM ALTURA 18 CM, DIÂMETRO 38 CM, CAPACIDADE 20,4L
142	UNIDADE	PANELA CAÇAROLA DE ALUMÍNIO Nº 50 - PARA COZINHA INDUSTRIAL, COM ALTURA 21CM, DIÂMETRO 50CM, CAPACIDADE 41,2L
143	UNIDADE	PANELA CAÇAROLA DE ALUMÍNIO Nº 55 - PARA COZINHA INDUSTRIAL, COM ALTURA 22CM, DIÂMETRO 55CM, CAPACIDADE 62,3L
144	UNIDADE	PANELA CAÇAROLA EM ALUMÍNIO, ACOMPANHA TAMPA COMPATÍVEL EM ALUMÍNIO. 2 CABOS EM ALUMÍNIO. ALTURA: 13,5 CM; DIÂMETRO: 28 CM; ESPESSURA: 2 MM. CAPACIDADE 8,3L
145	UNIDADE	PANELA CAÇAROLA EM ALUMÍNIO, ACOMPANHA TAMPA COMPATÍVEL EM ALUMÍNIO. 2 CABOS EM ALUMÍNIO. ALTURA: 26 CM; DIÂMETRO: 33 CM; ESPESSURA: 3 MM.
146	UNIDADE	PANELA CAÇAROLA, MATERIAL ALUMÍNIO FUNDIDO, CAPACIDADE 60 LITROS, COM PEGADORES EM ALUMÍNIO E TAMPA EM ALUMÍNIO LEVE.
147	UNIDADE	PANELA CALDEIRÃO DE ALUMÍNIO Nº 50 - PARA COZINHA INDUSTRIAL, COM ALTURA 48 CM, DIÂMETRO 50 CM, CAPACIDADE 85L
148	UNIDADE	PANELA CALDEIRÃO DE ALUMÍNIO Nº 55 - PARA COZINHA INDUSTRIAL, COM ALTURA 50 CM, DIÂMETRO 55 CM, CAPACIDADE 118,7L
149	UNIDADE	PANELA DE PRESSÃO, MODELO INDUSTRIAL, EM ALUMÍNIO POLIDO REFORÇADO COM ESPESSURA MÍNIMA DE 3,5 MM, CAPACIDADE DE 20,8 LITROS, COM ALÇAS DE BAQUELITE NA TAMPA E NA PANELA, TAMPA COM FECHAMENTO EXTERNO, POSSUI SISTEMA ESPECIAL DE SEGURANÇA E VÁLVULA REGULADORA DE PRESSÃO, APROVADA PELO INMETRO.
150	ROLO	PAPEL ALUMÍNIO, FOLHA DE ALUMÍNIO, COM UM LADO OPACO E OUTRO BRILHOSO, EM ROLO, COM AS SEGUINTES DIMENSÕES: 0,45 X 7,5M. DE FÁCIL DESENROLAR: PAPEL NÃO ADERENTE A CAMADA DE BAIXO DO ROLO. PARA FINS CULINÁRIOS.
151	BOBINA	PAPEL FILME, MATERIAL PVC- CLORETO DE POLIVINILA, LARGURA40 CM, 10 MICRAS, APRESENTAÇÃO BOBINA COM APROXIMADAMENTE 4 KG
152	ROLO	PAPEL MANTEIGA, CELULOSE VEGETAL, 40 G/M2, 30 CM X 7,5 M
153	UNIDADE	PAPEL TOALHA BRANCO 3 DOBRAS, TAMANHO MÍNIMO 20,5 X 22CM (PACOTE COM 1250 FOLHAS), SEM ODOR, 100% CELULOSE, VIRGEM.
154	UNIDADE	PASSADOR DE ARROZ EM ALUMÍNIO COM 60CM DE DIÂMETRO, 23CM DE ALTURA E CAPACIDADE DE 35LITROS
155	UNIDADE	PEGADOR ALIMENTO - MATERIAL AÇO INOXIDÁVEL, COMPRIMENTO 28, CARACTERÍSTICAS ADICIONAIS TIPO CONCHA / SEM EMENDAS OU SALIÊNCIAS, APLICAÇÃO SERVIR MASSAS, TAMANHO 1,80 MM - CATMAT: 355383
156	UNIDADE	PENEIRA ARREDONDADA COM 30CM DE DIÂMETRO E 4CM DE BORDA EM INOX.
157	UNIDADE	PENEIRA PARA COAR LEITE. FABRICADA EM TELA DE ORGANZA E NYLON, NA COR BRANCA. DIÂMETRO: 16,9 CM.
158	UNIDADE	PICADOR DE LEGUMES, MODELO TRIPÉ, CONFECCIONADO EM MATERIAL RESISTENTE, CORPO ALUMÍNIO FUNDIDO, MACHO POLIPROPILENO, COM LAMINAS DE CORTE EM AÇO INOX 304, LAMINADO A FRIO E COM REVESTIMENTO ZINCADO, CORTE DE 10MM, PINTURA EPÓXI ELETROSTÁTICA, PÉS E COLUNAS TUBO DE AÇO 5/8.
159	UNIDADE	PINÇA PARA FRIOS 13CM
160	UN	PINCEL EM SILICONE COM CABO EM POLIPROPILENO BRANCO. RESISTE ATÉ 220°; COM 23CM DE COMPRIMENTO.
161	UNIDADE	PLACA DE POLIETILENO PARA CORTAR CARNE, ATÓXICA, MEDINDO 53X36 CM, NA COR BRANCA, CANALETAS PARA A RETENÇÃO DE LÍQUIDOS, LATERAIS EMBORRACHADAS E ANTIDERRAPANTES, BASE EXTREMAMENTE RESISTENTE A ODORES E MARCAS.
162	ROLO	PLÁSTICO LISO EM BOBINA EM POLIETILENO TRANSPARENTE, VIRGEM (NÃO RECICLADO) EM FOLHA COM 25 MICRAS, ALTURA DE 50 CM. BOBINA DE 12 KG.
163	UNIDADE	PORTA FILTRO DE CAFÉ COMPLETO, COM SUPORTE, FUNIL PARA GARRAFA TÉRMICA E FILTRO PERMANENTE (LAVÁVEL).
164	UNIDADE	PORTA GUARDANAPO DE PAPEL EM INOX AISI 430 POLIDO, MODELO COMERCIAL, DE MESA, EM PÉ, RETANGULAR.
165	UNIDADE	PORTA SACHE EM INOX
166	PACOTE	POTE PLÁSTICO DESCARTÁVEL PARA SOBREMESA, TRANSPARENTE, SEM TAMPA, CAPACIDADE 200 ML. PACOTE COM 50 UN.
167	UNIDADE	POTE PLÁSTICO, COM TAMPA TRANSPARENTE, MEDINDO 30,4X16,9X11,1 CM, RETANGULAR, COM CAPACIDADE DE 3,7 LITROS
168	UNIDADE	POTE RETANGULAR ALTO COM TAMPA QUE POSSUA ABERTURA PARA PORCIONAR (DISPENSER). PRÓPRIO PARA ARMAZENAMENTO DE ALIMENTOS. EM POLIPROPILENO. TRANSPARENTE. CAPACIDADE 3,9 LITROS. MEDIDAS APROXIMADAS: 24,7 (A) CM X 11,1 (L)CM.
169	POTE	POTE, PLÁSTICO, POLIESTIRENO, DESCARTÁVEL, TRANSLÚCIDO, REDONDO, COM TAMPA, CAPACIDADE DE 100 ML. EMBALAGEM COM 100 UNIDADES.
170	UNIDADE	POTE, PLÁSTICO, TRANSPARENTE COM TAMPA DE ROSCA E LACRE, ACONDICIONAMENTO DE MEL, CAPACIDADE 500 GRAMAS.
171	UNIDADE	PRATO FUNDO TIPO DURALEX INCOLOR
172	UNIDADE	PRATO PARA BOLO - 35CM EM INOX, COM TAMPA
173	PACOTE	PRATO PLÁSTICO DESCARTÁVEL BRANCO 26 CM DE DIÂMETRO, PACOTE COM 10 UNIDADES.
174	PACOTE	PRATO PLÁSTICO DESCARTÁVEL PARA BOLO 15 CM DE DIÂMETRO. PACOTE COM 10 UNIDADES. COR: BRANCO.
175	UNIDADE	PRATO RASO, MATERIAL PORCELANA, COR BRANCA, LINHA HOTEL, COM DIÂMETRO DE 26CMX3,7CM, COM ABA, DE PRIMEIRA LINHA.
176	UNIDADE	RALADOR EM AÇO INOX, COM 4 FACES COM CORTES DIFERENCIADOS, ACOMPANHA PROTETOR DE DEDOS PARA APOIAR O ALIMENTO A SER RALADO COM MAIS SEGURANÇA, COM APOIO PARA FIRMAR O RALADOR, BASE EMBORRACHADA.
177	CAIXA	RECIPIENTE TÉRMICO, TIPO MARMITA, EM ISOPOR, REDONDO COM TAMPA, SEM DIVISÓRIAS. CAPACIDADE: 750ML. CAIXA COM 100 UNIDADES.
178	UNIDADE	ROLO PARA MASSA, MACIÇO, BRANCO, EM POLIETILENO COM COMPRIMENTO TOTAL DE 50 CM (CILINDRO + CABO) E DIÂMETRO DE 4 CM.
179	EMBALAGEM C/ 1000	SACO PARA TALHER EM PLÁSTICO VIRGEM, ESPESSURA 0,04. MEDIDAS APROXIMADAS 8 X 23 CM. EMBALAGEM COM 1000 UNIDADES.
180	ROLO	SACO PLÁSTICO EM BOBINA PICOTADA TIPO ROLL BAG. CONFECCIONADA EM PLÁSTICO VIRGEM, ATÓXICO, PERMITINDO O CONTATO DIRETO COM O ALIMENTO. COM CAPACIDADE PARA APROXIMADAMENTE DE 2 KG COM ESPESSURA DO PLÁSTICO NO MÍNIMO DE 4 MICRAS. ROLO COM MÍNIMO 500 UNIDADES. ALP 25X25X35 CM (A=ALTURA, L=LARGURA, P=PROFUNDIDADE). SOLDA NO FUNDO. DEVE POSSUIR GRAU ALIMENTAR CONFORME COMPROVAÇÃO PELO FABRICANTE.
181	ROLO	SACO PLÁSTICO EM BOBINA PICOTADA TIPO ROLL BAG. CONFECCIONADA EM PLÁSTICO VIRGEM, ATÓXICO, PERMITINDO O CONTATO DIRETO COM O ALIMENTO. COM CAPACIDADE PARA APROXIMADAMENTE DE 3 KG COM ESPESSURA DO PLÁSTICO NO MÍNIMO DE 4 MICRAS. ROLO COM MÍNIMO 500 UNIDADES. ALP 30X30X40 CM (A=ALTURA, L=LARGURA, P=PROFUNDIDADE). SOLDA NO FUNDO. DEVE POSSUIR GRAU ALIMENTAR CONFORME COMPROVAÇÃO PELO FABRICANTE.
182	ROLO	SACO PLÁSTICO EM BOBINA PICOTADA TIPO ROLL BAG. CONFECCIONADA EM POLIETILENO VIRGEM DE ALTA DENSIDADE, ATÓXICO, PERMITINDO O CONTATO DIRETO COM O ALIMENTO. COM CAPACIDADE PARA APROXIMADAMENTE DE 7 KG COM ESPESSURA DO PLÁSTICO NO MÍNIMO DE 4 MICRAS. ROLO COM MÍNIMO 500 UNIDADES. ALP 20X35X50 CM (A=ALTURA, L=LARGURA, P=PROFUNDIDADE). SOLDA NO FUNDO. DEVE POSSUIR GRAU ALIMENTAR CONFORME COMPROVAÇÃO PELO FABRICANTE.
183	ROLO	SACO PLÁSTICO EM BOBINA PICOTADA. CONFECCIONADA EM POLIETILENO VIRGEM DE ALTA DENSIDADE, ATÓXICO, PERMITINDO O CONTATO DIRETO COM O ALIMENTO. COM CAPACIDADE PARA APROXIMADAMENTE DE 10 KG COM ESPESSURA DO PLÁSTICO NO MÍNIMO DE 4 MICRAS. ROLO COM NO MÍNIMO 83 UNIDADES. ALP 40X20X60 CM (A=ALTURA, L=LARGURA, P=PROFUNDIDADE). DEVE POSSUIR GRAU ALIMENTAR CONFORME COMPROVAÇÃO PELO FABRICANTE.
184	PACOTE	SACO PLÁSTICO PARA AMOSTRA DE ALIMENTOS QUENTES E FRIOS; RESISTENTE, ESTERILIZADO; TRANSPARENTE; LACRADO; COM TARJA BRANCA PARA IDENTIFICAÇÃO; MEDINDO APROXIMADAMENTE 20 CM LARGURA X 35 CM COMPRIMENTO; ESPESSURA APROXIMADA DE 0,06 MM; PARA 500 GRAMAS. PACOTE COM 100 UNIDADES
185	BOBINA	SACO PLÁSTICO PICOTADO (BOBINA) PARA LANCHE TIPO XIS, FÁCEIS DE SEPARAR E ABRIR, COR BRANCA, PRODUZIDOS A PARTIR DE 100% MATERIAL VIRGEM, BOBINA COM 1000 UNIDADES.
186	PACOTE	SACO REFORÇADO DE 30 LITROS PARA ALIMENTOS. ESPECIFICAÇÃO: SACO PLÁSTICO, 100% MATERIAL VIRGEM, TRANSPARENTE, NÃO RECICLADO, DE ALTA RESISTÊNCIA, ATÓXICO, PRÓPRIO PARA ARMAZENAMENTO DE ALIMENTOS, COM CAPACIDADE PARA 30 LITROS, MEDIDAS APROXIMADAS 50 X 80 CM. PACOTE COM 100 UNIDADES.
187	UNIDADE	SALEIRO DE INOX
188	UNIDADE	SOCADOR DE FEIJÃO, EM POLIETILENO (Ø 10 X 100 CM) DE COR BRANCA
189	UNIDADE	SUPORTE PARA FACAS, MATERIAL POLIETILENO, CARACTERÍSTICAS ADICIONAIS CAPACIDADE 14 FACAS, 2 CHAIRAS, ALTURA 25, LARGURA 13, COMPRIMENTO 50, COR BRANCA - 373850
190	UNIDADE	SUPORTE PARA PACOTE DE LEITE, EM POLIPROPILENO RESISTENTE, COM ALÇA, CAPACIDADE DE 1 LITRO.
191	UNIDADE	TÁBUA PARA CORTE NAS CORES AMARELA, BRANCA, VERDE E VERMELHA (QUANTIDADES DE CADA COR A COMBINAR NO MOMENTO DO PEDIDO), PRODUZIDA EM POLIETILENO DE ALTA RESISTÊNCIA. ATÓXICO. NÃO POROSO. COM AGENTE ANTIBACTERICIDA (EVITA A PROLIFERAÇÃO DE GERMES E BACTÉRIAS). MEDIDAS: 40 X 50 CM X 1,5 CM (L X C X A).
192	UNIDADE	TACHO DE AÇO CARBONO, ESMALTADO VITROCERÂMICO, ALÇA EM FERRO, CAPACIDADE 18 LITROS, BORDA ALTA, 60 CM DE DIAMETRO, ESPESSURA MÍNIMA 1,15 CM.
193	UNIDADE	TACHO FURADO COM FURO FINO Nº 60, DIAMETRO 60CM, ALTURA 21CM E CAPACIDADE DE 38 LITROS
194	UNIDADE	TALHER, COLHER. CABO DE POLIPROPILENO. LÂMINA EM AÇO INOX 8 CM, ESPESSURA 1 MM.
195	UNIDADE	TALHER, FACA DE SERRINHA. CABO DE POLIPROPILENO BRANCO. LÂMINA TOTALMENTE EM AÇO INOX 11 CM, TOTALMENTE SERRILHADA, ESPESSURA DO DORSO 1 MM.
196	UNIDADE	TALHER, GARFO. CABO DE POLIPROPILENO. LÂMINA EM AÇO INOX 8 CM, ESPESSURA 1 MM.
197	UNIDADE	TAMPAS METÁLICAS PARA VIDRO TIPO CONSERVA 56 MM.
198	UNIDADE	TAMPAS METÁLICAS PARA VIDRO TIPO CONSERVA 63 MM.
199	UNIDADE	TAMPAS METÁLICAS PARA VIDRO TIPO CONSERVA 72 MM
200	UNIDADE	TARRO PARA TRANSPORTE DE LEITE PLÁSTICO, ATÓXICO, CAPACIDADE 30 L, COM MEDIÇÃO E ALÇA INFERIOR DE PEGADA. TAMPA PLÁSTICA ROSQUEÁVEL VEDANTE. PRODUTO A PROVA DE AMASSOS E TRANSBORDO DO CONTEÚDO. DEVE POSSUIR GRAU ALIMENTAR CONFORME COMPROVAÇÃO PELO FABRICANTE.
201	UNIDADE	TARRO PARA TRANSPORTE DE LEITE PLÁSTICO, ATÓXICO, CAPACIDADE 50 LITROS, COM MEDIÇÃO E DUAS ALÇAS SUPERIORES E UMA ALÇA INFERIOR DE PEGADA. TAMPA PLÁSTICA ROSQUEÁVEL VEDANTE. PRODUTO A PROVA DE AMASSOS E TRANSBORDO DO CONTEÚDO. DEVE POSSUIR GRAU ALIMENTAR CONFORME COMPROVAÇÃO PELO FABRICANTE.
202	UNIDADE	TERMÔMETRO TIPO ESPETO, DIGITAL. ESCALA DE -50ºC A +150ºC. PRECISÃO DE 1ºC. DESLIGAMENTO AUTOMÁTICO E INDICAÇÃO DE BATERIA FRACA.
203	UNIDADE	TIGELA DE VIDRO 3 LITROS COM TAMPA DE PLÁSTICO.
204	PACOTE	TOALHA BRANCA PARA LOUÇAS EM ALGODÃO ALVEJADO, COM BARRA. TAMANHO 50M X 70 CM. PACOTE COM 12 UNIDADES.
205	UNIDADE	TOUCA SANFONADA COM ELÁSTICO; EXTREMIDADES PLISSADAS; DE TNT (TECIDO NÃO TECIDO) 100% POLIPROPILENO; DESCARTÁVEL; TAMANHO ÚNICO (APROXIMADO 50 X 50 CM), DE MATERIAL ATÓXICO E SEMIPERMEÁVEL; BOA RESISTÊNCIA MECÂNICA; NA COR BRANCA. PARA USO EM COZINHA INDUSTRIAL. DEVERÁ SER ENTREGUE NA EMBALAGEM ORIGINAL, COM RÓTULOS E INSTRUÇÕES DE USO. PACOTE COM 100 UNIDADES
206	UNIDADE	XÍCARA PARA CAFÉ COM PIRES, PORCELANA, COR BRANCA, 200 ML
207	UNIDADE	XÍCARA PARA CAFÉ COM PIRES, PORCELANA, COR BRANCA, 50 ML

## Materiais de Limpeza
Objeto:		Materiais de Limpeza
Campus Gerenciador:		Santa Rosa do Sul

Item Lista de Compras	Unidade de Medida	Descrição
1	BOMBONA 50 LITROS	ALVEJANTE LÍQUIDO A BASE DE ÁCIDO PERACÉTICO E PERÓXIDO DE HIDROGÊNIO, COM PROPRIEDADES DESINFETANTES À TEMPERATURA AMBIENTE; PODEROSO OXIDANTE, ODOR CARACTERÍSTICO, INDICADO PARA DOSADOR AUTOMÁTICO, NÃO REVELANDO MANCHAS DE CLOROHEXIDINA, COM PH QUE 2,00; COM FORNECIMENTO DE DOCUMENTO COMPROBATÓRIO DE REGISTRO NA ANVISA. TEOR DE ÁCIDO PERACÉTICO MÍNIMO: 4%, TEOR DE PERÓXIDO DE HIDROGÊNIO: MÍNIMO 17%, TEOR OXIGÊNIO ATIVO: MÍNIMO 9,0%. COR INCOLOR A AMARELO, DILUIÇÃO DE 6 A 12 ML/KG DE ROUPA SECA. (APRESENTAÇÃO: BOMBONA DE 50 LITROS.)O VENCEDOR DO ITEM DEVERÁ CEDER, A TÍTULO DE COMODATO, OS EQUIPAMENTOS DOSADORES ELETRÔNICOS NECESSÁRIOS À PERFEITA EXECUÇÃO DOS SERVIÇOS. GRUPO 1
2	BOMBONA 50 LITROS	AMACIANTE LÍQUIDO CONCENTRADO PARA TODOS OS TIPOS DE TECIDOS, INDICADO PARA USO EM LAVANDERIA HOSPITALAR. COMPOSIÇÃO: CLORETO DIESTEARIL DIMETIL AMÔNIO, COADJUVANTE, FRAGRÂNCIA, CONSERVANTE, TENSOATIVO NÃO IÔNICO, SOLUBILIZANTES E ÁGUA, COM ASPECTO LIQUIDO VISCOSO E PH (PURO) ENTRE 3,0 A 6,5. DOSAGEM MÍNIMA 2,0 E MÁXIMA 6,0 ML/KG. O PRODUTO DEVE POSSUIR NOTIFICAÇÃO NO MINISTÉRIO DA SAÚDE, DATA DE FABRICAÇÃO, VENCIMENTO E NÚMERO IMPRESSO NA EMBALAGEM, BEM COMO, FORNECIMENTO DA FICHA TÉCNICA. (APRESENTAÇÃO: BOMBONA DE 50 LITROS.)O VENCEDOR DO ITEM DEVERÁ CEDER, A TÍTULO DE COMODATO, OS EQUIPAMENTOS DOSADORES ELETRÔNICOS NECESSÁRIOS À PERFEITA EXECUÇÃO DOS SERVIÇOS. GRUPO 1
3	BOMBONA 50 LITROS	ATIVADOR ALCALINO LÍQUIDO DE FORMULAÇÃO EQUILIBRADA E CONCENTRADA EM AGENTES ALCALINOS E AGENTES DISPERSANTES, REFORÇADOR DO DETERGENTE NA PRÉ-LAVAGEM E LAVAGEM DE ROUPAS, FACILITANDO A REMOÇÃO DE SUJIDADES PESADAS. INDICADO PARA USO EM LAVANDERIA HOSPITALAR. DOSAGEM ENTRE 1,0 A 5,0 ML/KG. COMPOSIÇÃO: HIDRÓXIDO DE SÓDIO, SEQUESTRANTES E ÁGUA. (APRESENTAÇÃO: BOMBONA DE 50 LITROS.)O VENCEDOR DO ITEM DEVERÁ CEDER, A TÍTULO DE COMODATO, OS EQUIPAMENTOS DOSADORES ELETRÔNICOS NECESSÁRIOS À PERFEITA EXECUÇÃO DOS SERVIÇOS. GRUPO 1
4	BOMBONA 50 LITROS	NEUTRALIZADOR LÍQUIDO DE RESÍDUOS ALCALINOS E DE ALVEJANTES QUÍMICOS EM TODOS OS TIPOS DE TECIDOS, DE FORMA A PRESERVAR O BRILHO E A TONALIDADE DAS CORES. INDICADO PARA USO EM LAVANDERIA HOSPITALAR. DOSAGEM ENTRE 1,5 A 3,0 ML/KG. COMPOSIÇÃO: METABISSULFITO DE SÓDIO E ÁGUA. (APRESENTAÇÃO: BOMBONA DE 50 LITROS.)O VENCEDOR DO ITEM DEVERÁ CEDER, A TÍTULO DE COMODATO, OS EQUIPAMENTOS DOSADORES ELETRÔNICOS NECESSÁRIOS À PERFEITA EXECUÇÃO DOS SERVIÇOS. GRUPO 1
5	BOMBONA 50 LITROS	DETERGENTE ENZIMÁTICO LIQUIDO CONCENTRADO PARA LAVAGEM DE ROUPAS COM COMPOSIÇÃO RICA EM TENSOATIVOS COMBINADOS COM ENZIMAS, GERANDO UMA PERFORMANCE DIFERENCIADA DOS SISTEMAS CONVENCIONAIS, APARÊNCIA: LÍQUIDO VISCOSO, COR: LEVEMENTE ÂMBAR, COMPOSIÇÃO: ÁCIDO LINEAR ALQUILBENZENO SULFÔNICO, BRANQUEADOR ÓPTICO, SEQUESTRANTE, NEUTRALIZANTE, TENSOATIVOS NÃO IÔNICOS DILUENTE, HIDRÓTOPO, CONSERVANTE, ENZIMAS E VEÍCULO. (APRESENTAÇÃO: BOMBONA DE 50 LITROS.)O VENCEDOR DO ITEM DEVERÁ CEDER, A TÍTULO DE COMODATO, OS EQUIPAMENTOS DOSADORES ELETRÔNICOS NECESSÁRIOS À PERFEITA EXECUÇÃO DOS SERVIÇOS. GRUPO 1
6	UNIDADE	ÁGUA SANITÁRIA À BASE DE HIPOCLORITO DE SÓDIO, COM TEOR DE CLORO ATIVO ENTRE 2,0 A 2,5% P/P, ACONDICIONADA EM EMBALAGEM DE 2 LITROS. O PRODUTO PODERÁ CONTER APENAS HIDRÓXIDO DE SÓDIO OU CÁLCIO, CLORETO DE SÓDIO OU CÁLCIO E CARBONATO DE SÓDIO OU CÁLCIO COMO ESTABILIZANTE. NÃO SERÃO ACEITOS PRODUTOS QUE CONTENHAM ADIÇÃO DE SUBSTÂNCIAS CORANTES, DETERGENTE E AROMATIZANTES EM SUAS FORMULAÇÕES. AS EMBALAGENS DEVEM SER OPACAS, DE PLÁSTICO RÍGIDO E DE DIFÍCIL RUPTURA, DE MODO A NÃO PERMITIR INTERAÇÕES DO PRODUTO COM O MEIO EXTERNO, COM FECHAMENTO QUE IMPEÇA VAZAMENTOS. A DATA DE FABRICAÇÃO NÃO DEVERÁ SER SUPERIOR A 30 DIAS NA DATA DE ENTREGA. DEVE APRESENTAR CERTIFICADO DE REGISTRO NA ANVISA E FISPQ (FICHA DE SEGURANÇA DE PRODUTO QUÍMICO).
7	UNIDADE	ÁLCOOL ETÍLICO HIDRATADO 92,8 INPM. ASPECTO: LÍQUIDO, INCOLOR E ISENTO DE PARTÍCULAS VISÍVEIS A OLHO NU, VOLÁTIL, INFLAMÁVEL. ODOR: CARACTERÍSTICO DE ÁLCOOL. DEVERÃO SER APRESENTADOS JUNTAMENTE COM A PROPOSTA OS SEGUINTES DOCUMENTOS: COMPROVANTE DE NOTIFICAÇÃO OU REGISTRO DOS PRODUTOS JUNTO A ANVISA E FICHA TÉCNICA DO PRODUTO.
8	UNIDADE	ÁLCOOL ETÍLICO MÍNIMO 46° GL – ÁLCOOL ETÍLICO HIDRATADO COM NO MÍNIMO 46 GRAUS GL EM FRASCO RESISTENTE COM 1 (UM) LITRO.
9	UNIDADE	ÁLCOOL GEL A 70% (77°GL OU 70°INPM) PARA DESINFECÇÃO DE SUPERFÍCIES, IDEAL PARA ESTABELECIMENTOS PREPARADORES DE ALIMENTOS. SEM FRAGRÂNCIA, SEM CORANTE E SEM HIDRATANTE. ACONDICIONADO EM EMBALAGEM RESISTENTE DE 1 LITRO. DATA DE FABRICAÇÃO INFERIOR A 3 MESES NA ENTREGA. DEVE APRESENTAR CERTIFICADO DE REGISTRO NA ANVISA E FISPQ (FICHA DE SEGURANÇA DE PRODUTO QUÍMICO).
10	UNIDADE	ÁLCOOL GEL HIDRATADO 80° INPM, ACENDEDOR ESPECÍFICO PARA USO EM RECHAUD; ODOR CARACTERÍSTICO, GEL LÍMPIDO. COMPOSIÇÃO BÁSICA: ÁLCOOL ETÍLICO, CARBÔMERO, NEUTRALIZANTE CORANTE, ÁGUA DEIONIZADA. FRASCO DE 500 GRAMAS. DEVE APRESENTAR CERTIFICADO DE REGISTRO NA ANVISA E FISPQ (FICHA DE SEGURANÇA DE PRODUTO QUÍMICO).
11	UNIDADE	ÁLCOOL GEL PARA HIGIENE DE MÃOS A 70% (77°GL OU 70°INPM) PARA HIGIENIZAÇÃO COMPLEMENTAR DAS MÃOS, IDEAL PARA ESTABELECIMENTOS PREPARADORES DE ALIMENTOS. ACONDICIONADO EM EMBALAGEM RESISTENTE DE 1 LITRO. DATA DE FABRICAÇÃO INFERIOR A 3 MESES NA ENTREGA. DEVE APRESENTAR CERTIFICADO DE REGISTRO NA ANVISA E FISPQ (FICHA DE SEGURANÇA DE PRODUTO QUÍMICO).
12	BALDE 20KG	ALVEJANTE A BASE DE ACIDO TRICLORO ISOCIANÚRICO ALCALINIZANTE, E CARGA CONTENDO ENTRE 16,5 E 17 DE CLORO ATIVO COM PH A 1% EM ÁGUA DE 9 A 10 TENDO DOSAGEM DE USO DE 2 GRAMAS POR KG DE ROUPA SECA. PRODUTO INDICADO PARA REMOÇÃO DE MANCHAS E ROUPAS DE ALGODÃO E ALGODÃO/POLIÉSTER. EMBALAGEM, BALDE DE 20 KG.
13	UNIDADE	AMACIANTE LÍQUIDO E PERFUMADO PARA TECIDOS EM GERAL COM AÇÃO DESINFETANTE. TENSOATIVOS CATIÔNICOS (SAIS AMÔNIO QUATERNÁRIO), AGENTE DESINFETANTE (CLORETO DE BENZALCÔNIO), ALVEJANTE ÓPTICO E CORANTE, LIQUIDO VISCOSO OPACO AZUL, PH 4,5 – 5,5, DENSIDADE 0,900 – 1,00 G/CM³. DILUIÇÃO: 0,5 A 5 ML DE POR QUILO DE ROUPA. FRASCO 05LT
14	EMBALAGEM DE 20 LITROS	AMACIANTE PARA TODOS OS TIPOS DE ROUPAS, ASPECTO LIQUIDO VISCOSO, PH PURO 3,0 A 3,6. COMPOSIÇÃO CLORETO DE DIALQUILDIMETIL AMÔNIO, ACIDULANTE, COADJUVANTE, PRESERVANTE, FRAGRÂNCIA, CORANTE E ÁGUA. DEVERÃO SER APRESENTADOS JUNTAMENTE COM A PROPOSTA OS SEGUINTES DOCUMENTOS: EMPRESA FORNECEDORA DOS PRODUTOS DEVE POSSUIR REGISTRO DE AUTORIZAÇÃO DE FUNCIONAMENTO/ANVISA PARA ISTRIBUIÇÃO/ARMAZENAMENTO/ EXPEDIÇÃO DE SANEANTES DOMISSANITÁRIOS, FICHAS TÉCNICAS DO PRODUTO, FICHA DE SEGURANÇA DO PRODUTO, REGISTRO DO PRODUTO NO MINISTÉRIO DA AGRICULTURA E ANVISA – ALPI/HS.
15	BOMBONA	AUXILIAR DE SECAGEM PARA LAVAGEM MECÂNICA DE LOUÇAS. APRESENTAÇÃO: LIQUIDO. COMPOSIÇÃO: ÁCIDO CÍTRICO, ÁLCOOL, ÁLCOOL GRAXO ETOXILADO/PROPOXILADO, CORANTE, CUMENOSULFONATO DE SÓDIO, FORMOL E ÁGUA. DENSIDADE (25ºC): 1,00 A 1,02 G/ML. PH (PURO): 6,0 A 7,0. DOSAGEM, SOLUÇÃO: 0,6 A 0,9 ML/L. EMBALAGEM: BOMBONA DE POLIETILENO DE 20 LITROS. DEVERÁ SER APRESENTADA JUNTAMENTE COM A PROPOSTA OS SEGUINTES DOCUMENTOS: FICHA TÉCNICA DO PRODUTO, FICHA DE SEGURANÇA DO PRODUTO, REGISTRO DO PRODUTO NO MINISTÉRIO DA AGRICULTURA E ANVISA (ALPI/HS). DEVERÁ SER FORNECIDO E INSTALADO DOSADORES PARA UTILIZAÇÃO DO PRODUTO. PRESTAR VISITA TÉCNICA MENSAL OU QUANDO SOLICITADO PARA MANUTENÇÃO DOS EQUIPAMENTOS. DEVERÁ SER MINISTRADO TREINAMENTO DE UTILIZAÇÃO E CUIDADOS OU DOSAGEM DO PRODUTO A TODOS OS COLABORADORES DO SETOR EM QUE O PRODUTO SERÁ UTILIZADO.
16	UN.	BALDE ESPREMEDOR DUPLO COM RODAS. DEVE SEPARAR ÁGUA SUJA DA LIMPA. REFORÇADO. CAPACIDADE 30 LITROS. MEDIDAS: 52 (C)X37(L)X48(A)CM, PODENDO TER UMA VARIAÇÃO DE ±5%. DEVE ACOMPANHAR CABO MOP COM BASE DE POLOPROPILENO E CABO DE ALUMÍNIO DE 1,40M PODENDO TER UMA VARIAÇÃO DE ±5% E REFIL MOP ÁGUA ALGODÃO.
17	UNIDADE	BALDE PLÁSTICO COM CAPACIDADE DE 20 LITROS, COM ALÇA, NAS CORES BRANCO, VERDE, AZUL OU ROXO.
18	UNIDADE	BALDE, MATERIAL PLÁSTICO, TAMANHO PEQUENO, MATERIAL ALÇA ARAME GALVANIZADO, CAPACIDADE 12 LITROS , CARACTERÍSTICAS ADICIONAIS GRADUADO, COM ALÇA, FORMATO CILÍNDRICO.
19	EMBALAGEM 750ML	CERA LIQUIDA AUTO BRILHO, COM DENSIDADE ENTRE 0,950 A 1,050G/CM3, PH ENTRE 8,00 E 9,00. APRESENTAR FICHA TÉCNICA DE SEGURANÇA DO PRODUTO (FISPQ).
20	BOMBONA COM 5 LITROS	DESINFETANTE ÁCIDO PERACÉTICO EM SOLUÇÃO 15%. COMPOSIÇÃO: ÁCIDO PERACÉTICO, PERÓXIDO DE HIDROGÊNIO, ÁCIDO ACÉTICO, VEÍCULO. PRINCIPIO ATIVO: ÁCIDO PERACÉTIVO. EMBALAGEM COM 5 L. DATA DE FABRICAÇÃO NÃO SUPERIOR A 90 DIAS NA DATA DE ENTREGA. O FORNECEDOR DEVERÁ APRESENTAR JUNTAMENTE A PROPOSTA DE PREÇOS OS SEGUINTES DOCUMENTOS: A) FICHA TÉCNICA – FT B) FICHA DE SEGURANÇA – FISP C) REGISTRO NO MINISTÉRIO – ALPI/ MS.
21	EMBALAGEM DE 5 LITROS	DESINFETANTE E LIMPADOR DE USO GERAL CONCENTRADO - INDICADO PARA DESINFECÇÃO E LIMPEZA DE SUPERFÍCIES LAVÁVEIS COMO VASO SANITÁRIOS, RALOS, PORTAS, PAREDES E PISOS. CARACTERÍSTICAS FÍSICO-QUÍMICAS - ASPECTO LÍQUIDO LÍMPIDO, COR: LILÁS, PH (PURO): 7,5 A 9,5 PERFUME: FLORAL. COMPOSIÇÃO: CLORETO DE ALQUIL DIMETIL BENZIL AMÔNIO, CORANTES, SEQUESTRANTE, PERFUME, TENSOATIVO NÃO-IÔNICO E ÁGUA. PRINCIPIO ATIVO: CLORETO DE ALQUIL DIMETIL BENZIL AMÔNIO-0,8%. EMBALAGEM: BOMBONA DE 5 LITROS. DEVERÃO SER APRESENTADOS JUNTAMENTE COM A PROPOSTA OS SEGUINTES DOCUMENTOS: EMPRESA FORNECEDORA DOS PRODUTOS DEVE POSSUIR REGISTRO DE AUTORIZAÇÃO DE FUNCIONAMENTO/ANVISA PARA DISTRIBUIÇÃO/ARMAZENAMENTO/EXPEDIÇÃO DE SANEANTES DOMISSANITÁRIOS, FICHAS TÉCNICAS DO PRODUTO; FICHA DE SEGURANÇA DO PRODUTO; REGISTRO DO PRODUTO NO MINISTÉRIO DA AGRICULTURA E ANVISA - ALPI/HS.
22	BOMBONA DE 05 LITROS	DESINFETANTE PARA INDÚSTRIA ALIMENTÍCIA. COMPOSIÇÃO: HIPOCLORITO DE SÓDIO 10 A 12%, . EMBALAGEM: BOMBONA DE 5 LITROS. DEVERÁ SER APRESENTADA JUNTAMENTE COM A PROPOSTA OS SEGUINTES DOCUMENTOS: FICHA TÉCNICA DO PRODUTO, FICHA DE SEGURANÇA DO PRODUTO, REGISTRO DO PRODUTO NO MINISTÉRIO DA AGRICULTURA E ANVISA (ALPI/HS). DEVERÁ SER FORNECIDO E INSTALADO DOSADORES PARA UTILIZAÇÃO DO PRODUTO. DEVERÁ PRESTAR ASSISTÊNCIA TÉCNICA DOS DOSADORES E PRODUTO, MENSALMENTE OU QUANDO SOLICITADO. DEVERÁ SER MINISTRADO TREINAMENTO DE UTILIZAÇÃO E CUIDADOS OU DOSAGEM DO PRODUTO A TODOS OS COLABORADORES DO SETOR EM QUE O PRODUTO SERÁ UTILIZADO.
23	BOMBONA DE 20 LITROS	DESINFETANTE PARA INDÚSTRIAS ALIMENTÍCIAS. COMPOSIÇÃO: HIPOCLORITO DE SÓDIO, LAURIL ÉTER SULFATO DE SÓDIO, ALCALINIZANTE, COADJUVANTE E ÁGUA. EMBALAGEM: BOMBONA DE 20 LITROS. PRINCÍPIO ATIVO: HIPOCLORITO DE SÓDIO – 20% DE CLORO ATIVO. DEVERÁ SER APRESENTADA JUNTAMENTE COM A PROPOSTA OS SEGUINTES DOCUMENTOS: FICHAS TÉCNICAS DO PRODUTO; FICHA DE SEGURANÇA DO PRODUTO; REGISTRO DO PRODUTO NO MINISTÉRIO DA AGRICULTURA E ANVISA – ALPI/HS, VALIDADE MÍNIMA DE 6 MESES.
24	BOMBONA DE 6 KG	DESINFETANTE PARA LIMPEZA CIP À BASE DE ÁCIDO PERACÉTICO 15%. CARACTERÍSTICAS FÍSICO-QUÍMICAS: ASPECTO LIQUIDA LÍMPIDO, COR INCOLOR, PESO ESPECÍFICO À 25ºC 1,15G/ML. TEOR DE PAA ATIVO MÍNIMO 15%, TEOR DE H2O2 ATIVO 23%, TEOR DE 02 ATIVO MÍNIMO 14%. COMPOSIÇÃO: ÁCIDO ACÉTICO, PERÓXIDO DE HIDROGÊNIO, ÁCIDO PERACÉTICO, ÁGUA. EMBALAGEM: BOMBONA DE POLIETILENO DE 6 KG.O FORNECEDOR DEVERÁ APRESENTAR JUNTAMENTE COM A PROPOSTA DE PREÇOS OS SEGUINTES DOCUMENTOS: A) FICHA TÉCNICA – FT, B) FICHA DE SEGURANÇA – FISP, C) REGISTRO NO MINISTÉRIO – ALPI/ MS. OBS: O FORNECEDOR DEVERÁ FORNECER APARELHO DOSADOR AUTOMÁTICO ATRAVÉS DE GERADORES DE ESPUMA COM SISTEMA VENTURI OU PRESSURIZADO (BOMBAS), BEM COMO PRESTAR ASSISTÊNCIA TÉCNICA SEMPRE QUE NECESSÁRIO ATÉ QUE O PRODUTO ESTEJA EM USO. DEVERÁ AINDA EFETUAR TREINAMENTO PARA DOIS SERVIDORES SOBRE A UTILIZAÇÃO DO PRODUTO BEM COMO A REGULAGEM DO DOSADOR. O TREINAMENTO DEVERÁ SER REALIZADO PRESENCIALMENTE EM CADA CAMPUS QUE ADQUIRIR O PRODUTO. VALIDADE MÍNIMA DE 12 MESES COM DATA DE FABRICAÇÃO NÃO SUPERIOR A UM MÊS.
25	UNIDADE	DESODORIZADOR, AEROSOL,360ML,LAVANDA,PARA AMBIENTES. ELIMINA ODORES E PERFUMA DESODORIZADOR, ESSÊNCIA LAVANDA, APRESENTAÇÃO AEROSOL, APLICAÇÃO AROMATIZADOR AMBIENTAL
26	BOMBONA 20 LITROS	DETERGENTE ALCALINO CLORADO PARA LAVAGEM AUTOMÁTICA DE LOUÇAS INDUSTRIAL, PARA USO EM MÁQUINAS DE LAVAR LOUÇAS INDUSTRIAIS. DEVE SER ISENTO DE ESPUMA. POSSUIR AGENTES SEQUESTRANTES QUE EVITAM A FORMAÇÃO DE INCRUSTAÇÕES CALCÁRIAS, AGINDO COM EFICÁCIA EM BANDEJAS DE INOX, PRATOS, TALHERES E COPOS/CANECAS, HIGIENIZANDO-OS PERFEITAMENTE SEM DEIXAR RESÍDUOS DO PRODUTO. PRINCÍPIO ATIVO: HIDRÓXIDO DE SÓDIO EMBALAGEM: BOMBONA PLÁSTICAS DE 20 LITROS. DEVE APRESENTAR CERTIFICADO DE REGISTRO NA ANVISA E FISPQ (FICHA DE SEGURANÇA DE PRODUTO QUÍMICO). DEVERÁ AINDA EFETUAR TREINAMENTO PARA DOIS SERVIDORES SOBRE A UTILIZAÇÃO DO PRODUTO BEM COMO A REGULAGEM DO DOSADOR. O TREINAMENTO DEVERÁ SER REALIZADO PRESENCIALMENTE EM CADA CAMPUS QUE ADQUIRIR O PRODUTO
27	BOMBONA COM 5 LITROS	DETERGENTE CÁUSTICO COM ESPUMA CONTROLADA PARA LIMPEZA POR CIRCULAÇÃO CIP. CARACTERÍSTICAS FÍSICO-QUÍMICAS, ASPECTO LÍQUIDO A OPALESCENTE, COR AMARELADO, PESO ESPECÍFICO A 25 ºC: 1,48 G/ML, ALCALINIDADE LIVRE (EXPRESSA EM % NAOH) 44,1%. COMPOSIÇÃO: HIDRÓXIDO DE SÓDIO, SEQUESTRANTES TENSOATIVOS NÃO IÔNICOS E ÁGUA. EMBALAGEM: BOMBONA DE POLIETILENO DE 5 L. O FORNECEDOR DEVERÁ APRESENTAR JUNTAMENTE A PROPOSTA DE PREÇOS OS SEGUINTES DOCUMENTOS: / A) FICHA TÉCNICA – FT B) FICHA DE SEGURANÇA – FISP C) REGISTRO NO MINISTÉRIO – ALPI/ MS. OBS: O FORNECEDOR DEVERÁ FORNECER APARELHO DOSADOR AUTOMÁTICO ATRAVÉS DE GERADORES DE ESPUMA COM SISTEMA VENTURI OU PRESSURIZADO (BOMBAS) INSTALADOS, BEM COMO PRESTAR ASSISTÊNCIA TÉCNICA E DE MANUTENÇÃO DE SEUS EQUIPAMENTOS SEMPRE QUE NECESSÁRIO ATÉ QUE O PRODUTO ESTEJA EM USO. DEVERÁ AINDA EFETUAR TREINAMENTO NAS DEPENDÊNCIAS DO IFC – CAMPUS CAMBORIÚ PARA 02 SERVIDORES SOBRE A UTILIZAÇÃO DO PRODUTO BEM COMO A REGULAGEM DO DOSADOR. VALIDADE MÍNIMA DO PRODUTO DE 12 MESES COM DATA DE FABRICAÇÃO NÃO SUPERIOR A UM MÊS.
28	BOMBONA COM 5 LITROS	DETERGENTE CÁUSTICO DESENGRAXANTE DE ALTA ESPUMA PARA LIMPEZA GERAL DE SUPERFÍCIES E EQUIPAMENTOS. CARACTERÍSTICAS FÍSICO-QUÍMICAS: ASPECTO: LÍQUIDO VISCOSO, COR: BRANCA, ALCALINIDADE LIVRE (EXPRESSA EM % NAOH) 10%. COMPOSIÇÃO: HIDRÓXIDO DE SÓDIO, TENSOATIVO ANIÔNICO, FOSFATO, SOLVENTE GLICÓLICO, DISPERSANTE E ÁGUA. EMBALAGEM: BOMBONA DE POLIETILENO DE 5 L. O FORNECEDOR DEVERÁ APRESENTAR JUNTAMENTE A PROPOSTA DE PREÇOS OS SEGUINTES DOCUMENTOS: A) FICHA TÉCNICA – FT; B) FICHA DE SEGURANÇA – FISP; C) REGISTRO NO MINISTÉRIO – ALPI/ MS. OBS: O FORNECEDOR DEVERÁ FORNECER APARELHO DOSADOR AUTOMÁTICO ATRAVÉS DE GERADORES DE ESPUMA COM SISTEMA VENTURI OU PRESSURIZADO (BOMBAS) INSTALADOS, BEM COMO PRESTAR ASSISTÊNCIA TÉCNICA E DE MANUTENÇÃO DE SEUS EQUIPAMENTOS SEMPRE QUE NECESSÁRIO ATÉ QUE O PRODUTO ESTEJA EM USO. DEVERÁ AINDA EFETUAR TREINAMENTO NAS DEPENDÊNCIAS DO IFC – CAMPUS CAMBORIÚ PARA 02 SERVIDORES SOBRE A UTILIZAÇÃO DO PRODUTO BEM COMO A REGULAGEM DO DOSADOR. VALIDADE MÍNIMA DO PRODUTO DE 12 MESES COM DATA DE FABRICAÇÃO NÃO SUPERIOR A UM MÊS.
29	BOMBONA DE 05 LITROS	DETERGENTE CÁUSTICO PARA REMOÇÃO DE GORDURA CARBONIZADA. APRESENTAÇÃO: LÍQUIDO TRANSPARENTE DE COR MARROM. DENSIDADE: 1,12 A 1,14 G/ML. COMPOSIÇÃO: ALQUIL POLI GLUCOSÍDEO, CORANTE, DIPROPILENOGICOL MONOMETILÉTER, GLUCONATO DE SÓDIO, HIDRÓXIDO DE SÓDIO E ÁGUA. PH(PURO): 12,5 A 13,5. EMBALAGEM: BOMBONA DE 5 LITROS. DEVERÁ SER APRESENTADA JUNTAMENTE COM A PROPOSTA OS SEGUINTES DOCUMENTOS: FICHA TÉCNICA DO PRODUTO, FICHA DE SEGURANÇA DO PRODUTO, REGISTRO DO PRODUTO NO MINISTÉRIO DA AGRICULTURA E ANVISA (ALPI/HS). DEVERÁ SER FORNECIDO E INSTALADO DOSADORES PARA UTILIZAÇÃO DO PRODUTO. DEVERÁ PRESTAR ASSISTÊNCIA TÉCNICA DOS DOSADORES E PRODUTO, MENSALMENTE OU QUANDO SOLICITADO. DEVERÁ SER MINISTRADO TREINAMENTO DE UTILIZAÇÃO E CUIDADOS OU DOSAGEM DO PRODUTO A TODOS OS COLABORADORES DO SETOR EM QUE O PRODUTO SERÁ UTILIZADO.
30	BOMBONA	DETERGENTE CLORADO ENCAPSULADO EM PÓ PARA LAVAGEM MECÂNICA DE LOUÇAS EM MÁQUINA PROFISSIONAIS. APRESENTAÇÃO: PÓ. COMPOSIÇÃO: HIDRÓXIDO DE SÓDIO, ALCALINIZANTE, COADJUVANTE, DISPERSANTE., SEQUESTRANTE E TENSOATIVOS NÃO IÔNICO. PH: 12,5 A 14. ALCALINIDADE LIVRE (NA2O): 35,0 A 40,0%. DOSAGEM-SOLUÇÃO: 0,5 A 2,5 M/L DE ÁGUA. EMBALAGEM: CÁPSULA DE 5 A 6 KG KG. DEVERÁ SER APRESENTADA JUNTAMENTE COM A PROPOSTA OS SEGUINTES DOCUMENTOS: FICHA TÉCNICA DO PRODUTO, FICHA DE SEGURANÇA DO PRODUTO, REGISTRO DO PRODUTO NO MINISTÉRIO DA AGRICULTURA E ANVISA (ALPI/HS). DEVERÁ SER FORNECIDO E INSTALADO DOSADORES PARA UTILIZAÇÃO DO PRODUTO. PRESTAR VISITA TÉCNICA MENSAL OU QUANDO SOLICITADO PARA MANUTENÇÃO DOS EQUIPAMENTOS. DEVERÁ SER MINISTRADO TREINAMENTO DE UTILIZAÇÃO, CUIDADOS E DOSAGEM DO PRODUTO A TODOS OS COLABORADORES DO SETOR EM QUE O PRODUTO SERÁ UTILIZADO.
31	BOMBONA 05 LITROS	DETERGENTE DESCALCIFICANTE ÁCIDO PARA MÁQUINA DE LAVAR LOUÇA INDUSTRIAL PARA ELIMINAÇÃO DE INCRUSTAÇÕES DE CALCÁRIO E FERRUGEM EM SUPERFÍCIES DE AÇO INOXIDÁVEL, CERÂMICA, VIDRO E PLÁSTICOS. ACONDICIONADO EM BOMBONA DE 5 LITROS. DEVERÁ SER APRESENTADA JUNTAMENTE À PROPOSTA OS SEGUINTES DOCUMENTOS: CERTIFICADO DE REGISTRO NA ANVISA E FICHA DE SEGURANÇA DO PRODUTO QUÍMICO (FISPQ).
32	BOMBONA COM 5 LITROS	DETERGENTE DESENGORDURANTE ALCALINO CÁUSTICO, CONCENTRADO, ESPECÍFICO PARA LIMPEZA PESADA, USO EM COZINHA INDUSTRIAL; PRÓPRIO PARA LIMPEZA PESADA DE PISOS, PAREDES E ESTRADOS OU QUALQUER OUTRO LOCAL QUE APRESENTE ALTO TEOR DE ÓLEOS E GORDURAS VEGETAIS E ANIMAIS; O PRODUTO DEVE SER SEGURO PARA USO EM PISOS, EVITANDO O DEPÓSITO DE GORDURAS E FORMAÇÃO DE INCRUSTAÇÕES; NÃO DEVE DANIFICAR A SUPERFÍCIES DOS LOCAIS DE USO; PRODUTO INODORO. NÃO APRESENTAR AMÔNIA EM SUA COMPOSIÇÃO. ACONDICIONADO EM BOMBONAS DE 5 LITROS. A DATA DE FABRICAÇÃO NÃO DEVERÁ SER SUPERIOR A 30 DIAS NA DATA DE ENTREGA. DEVERÃO SER APRESENTADOS JUNTAMENTE À PROPOSTA OS SEGUINTES DOCUMENTOS: FICHA TÉCNICA E FICHA DE SEGURANÇA DO PRODUTO QUÍMICO (FISPQ).
33	BOMBONA COM 5 LITROS	DETERGENTE DESINCRUSTANTE ÁCIDO PARA HIGIENIZAÇÃO CIP. CARACTERÍSTICAS FÍSICO-QUÍMICAS: ASPECTO LÍQUIDO LÍMPIDO, COR INCOLOR A AMARELADA, PESO ESPECÍFICO A 25 ºC 1,31 G/ML, ACIDEZ TOTAL (% HNO3) 51,5. COMPOSIÇÃO: ÁCIDO NÍTRICO, INIBIDOR DE VAPORES, ÁGUA. EMBALAGEM: BOMBONA DE POLIETILENO 5 L. O FORNECEDOR DEVERÁ APRESENTAR JUNTAMENTE COM A PROPOSTA DE PREÇOS OS SEGUINTES DOCUMENTOS: A) FICHA TÉCNICA – FT B) FICHA DE SEGURANÇA – FISP C) REGISTRO NO MINISTÉRIO – ALPI/ MS / OBS: O FORNECEDOR DEVERÁ FORNECER APARELHO DOSADOR AUTOMÁTICO ATRAVÉS DE GERADORES DE ESPUMA COM SISTEMA VENTURI OU PRESSURIZADO (BOMBAS) INSTALADOS, BEM COMO PRESTAR ASSISTÊNCIA TÉCNICA E DE MANUTENÇÃO DE SEUS EQUIPAMENTOS SEMPRE QUE NECESSÁRIO ATÉ QUE O PRODUTO ESTEJA EM USO. DEVERÁ AINDA EFETUAR TREINAMENTO PARA DOIS SERVIDORES SOBRE A UTILIZAÇÃO DO PRODUTO BEM COMO A REGULAGEM DO DOSADOR. O TREINAMENTO DEVERÁ SER REALIZADO PRESENCIALMENTE EM CADA CAMPUS QUE ADQUIRIR O PRODUTO. VALIDADE MÍNIMA DO PRODUTO DE 12 MESES COM DATA DE FABRICAÇÃO NÃO SUPERIOR A UM MÊS.
34	BOMBONA DE 05LITROS	DETERGENTE DESINCRUSTANTE ÁCIDO PARA REMOÇÃO DE INCRUSTAÇÕES INORGÂNICAS. APRESENTAÇÃO: LÍQUIDO LÍMPICO INCOLOR. COMPOSIÇÃO: ÁCIDO FOSFÓRICO, TENSOATIVOS NÃO IÔNICO E ÁGUA. PH (5%): 8,7 A 9,4, DENSIDADE A 25ºC: 1,28 A 1,30 G/ML. BOMBONA DE 5 LITRO. DEVERÁ SER APRESENTADA JUNTAMENTE COM A PROPOSTA OS SEGUINTES DOCUMENTOS: FICHA TÉCNICA DO PRODUTO, FICHA DE SEGURANÇA DO PRODUTO, REGISTRO DO PRODUTO NO MINISTÉRIO DA AGRICULTURA E ANVISA (ALPI/HS). DEVERÁ SER FORNECIDO E INSTALADO DOSADORES PARA UTILIZAÇÃO DO PRODUTO. DEVERÁ PRESTAR ASSISTÊNCIA TÉCNICA DOS DOSADORES E PRODUTO, MENSALMENTE OU QUANDO SOLICITADO. DEVERÁ SER MINISTRADO TREINAMENTO DE UTILIZAÇÃO E CUIDADOS OU DOSAGEM DO PRODUTO A TODOS OS COLABORADORES DO SETOR EM QUE O PRODUTO SERÁ UTILIZADO.
35	BOMBONA 05 LITROS	DETERGENTE DESINCRUSTANTE ALCALINO CLORADO, PRÓPRIO PARA REMOÇÃO DE RESÍDUOS ORGÂNICOS (AMIDO) DEPOSITADOS EM SUPERFÍCIES DE INOX. PARA USO EM BANCADAS DE INOX, TALHERES, BANDEJAS E DEMAIS UTENSÍLIOS DE COZINHA EM INOX EM ÁREAS DE MANIPULAÇÃO DE ALIMENTOS. A BASE DE ALCALINIZANTE, ALÉM DE CONTER HIPOCLORITO DE SÓDIO. ACONDICIONADO EM BOMBONAS DE 5 LITROS. A DATA DE FABRICAÇÃO NÃO DEVERÁ SER SUPERIOR A 03 MESES NA DATA DE ENTREGA. DEVE APRESENTAR CERTIFICADO DE REGISTRO NA ANVISA E FISPQ (FICHA DE SEGURANÇA DE PRODUTO QUÍMICO).
36	LITRO	DETERGENTE DESINCRUSTANTE ENZIMÁTICO, LÍQUIDO, NEUTRO, A BASE DE PROTEINASE, AMILASE E LIPASE. DILUIÇÃO APROXIMADA DE 1ML PARA CADA 1 LITRO DE ÁGUA PARA DESCONTAMINAÇÃO DE INSTRUMENTAL CIRÚRGICO. EMBALAGEM COM: 01/02/03/04 OU 05 LITROS, COM DADOS DE IDENTIFICAÇÃO DO PRODUTO, MARCA DO FABRICANTE, PRAZO DE VALIDADE E REGISTRO OU NOTIFICAÇÃO NA ANVISA/MS.
37	BOMBONA 05 LITROS	DETERGENTE DESINCRUSTANTE NÃO CAÚSTICO, INODORO, PARA LIMPEZA PESADA DE FORNOS, FOGÕES E GRELHAS DE COZINHA INDUSTRIAL. BOMBONA DE 5 LITROS. EXCELENTE ATUAÇÃO NA DISPERSÃO E REMOÇÃO DE GRAXAS, ÓLEOS E GORDURAS CARBONIZADAS. DILUIÇÃO: APRESENTAR DILUIÇÃO DE 1 LITRO DE PRODUTO PARA ATÉ 20 LITROS DE ÁGUA. DEVE APRESENTAR CERTIFICADO DE REGISTRO NA ANVISA E FISPQ (FICHA DE SEGURANÇA DE PRODUTO QUÍMICO).
38	SACO COM 20KG	DETERGENTE EM PÓ SUPER CONCENTRADO, UTILIZADO NA REMOÇÃO DE SUJIDADES COMO, ÓLEOS, GORDURAS DE ORIGEM ANIMAL E VEGETAL, NAS OPERAÇÕES DE PRÉ-LAVAGEM E LAVAGEM, EM TECIDOS DE ALGODÃO, POLIÉSTER, FIBRAS MISTAS, BRANCAS E DE CORES FIRMES, A BAIXA E ALTA TEMPERATURA, COM SUJIDADE LEVE E PESADA, TENDO COMO DOSAGEM 2G POR KG DE ROUPA SECA, E COMPOSTO POR TENSOATIVO NÃO IÔNICO, LINEAR ALQUIL BENZENO SULFÔNICO, SILICATO DE SÓDIO, CARBONATO DE SÓDIO, AGLUTINADOR, VEÍCULO E BRANQUEADOR ÓPTICO. DEVE POSSUIR PH EM ÁGUA DE 1% EM ÁGUA ENTRE 11 E 13. PRODUTO BIODEGRADÁVEL. EMBALAGEM, SACO DE 20 KG.
39	EMBALAGEM COM 500ML	DETERGENTE LÍQUIDO NEUTRO PARA LAVAR LOUÇAS, CONCENTRADO, ALTO RENDIMENTO, FÓRMULA BIODEGRADÁVEL, HIPOALERGÊNICO, INODORO. EMBALAGEM EM PLÁSTICO TRANSPARENTE, FLEXÍVEL E RESISTENTE, COM 500 ML, E COM BICO DOSADOR. TESTADO DERMATOLOGICAMENTE. PRAZO DE VALIDADE MÍNIMO DE 18 MESES A PARTIR DA DATA DE ENTREGA. DEVERÃO SER APRESENTADOS JUNTAMENTE À PROPOSTA OS SEGUINTES DOCUMENTOS: FICHA TÉCNICA E FICHA DE SEGURANÇA DO PRODUTO QUÍMICO (FISPQ) E LAUDO DE BIODEGRADABILIDADE.
40	UN	DETERGENTE LÍQUIDO NEUTRO VERSÃO CLEAR (100% TRANSPARENTE) P/ HIGIENIZAÇÃO DE LOUÇAS. CONCENTRADO, COM ALTO RENDIMENTO, COM TENSOATIVO BIODEGRADÁVEL, HIPOALERGÊNICO. SEM CORANTES E SEM PERFUME. EMBALAGEM EM PLÁSTICO TRANSPARENTE, FLEXÍVEL E RESISTENTE, COM 1 LITRO, E COM BICO DOSADOR. TESTADO DERMATOLOGICAMENTE. PRAZO DE VALIDADE MÍNIMO DE 18 MESES A PARTIR DA DATA DE ENTREGA. DEVE APRESENTAR CERTIFICADO DE REGISTRO NA ANVISA E FISPQ (FICHA DE SEGURANÇA DE PRODUTO QUÍMICO). . SOLICITAMOS APRESENTAÇÃO DE AMOSTRA.
41	UNIDADE	DISPENSER PAPEL TOALHA, MATERIAL PLÁSTICO ABS, TIPO INTERFOLHA, COR BRANCA E CINZA, CARACTERÍSTICAS ADICIONAIS INTERFOLHA 3 DOBRAS: 23X27 CM E 2 DOBRAS: 23X23 CM, DIMENSÕES 32 X 26,70 X 12,80. INCLUSO PARAFUSOS E DEMAIS ACESSÓRIOS PARA INSTALAÇÃO
42	UNIDADE	ESCOVA DE NYLON (DE MÃO) PARA LIMPEZA EM GERAL, COM SUPORTE PLÁSTICO SEM CABO. MEDINDO APROXIMADAMENTE 12X6X4CM.
43	UN	ESCOVA PARA LAVAGEM DE MÃOS E UNHAS, COM CERDAS MACIAS E COM PEGADOR PLÁSTICO.
44	UNIDADE	ESCOVA PARA LAVAR LOUÇAS, PARA LIMPEZA DE LONGO ALCANCE, CERDAS DE NYLON. DIMENSÕES APROXIMADAS: 27CM X 6,4CM X 5CM.
45	UN	ESCOVA PARA LIMPEZA DE AZULEJOS E CANTOS COM CERDAS EM NYLON, COM PEGADOR EM PLÁSTICO BRANCO RESISTENTE, MEDINDO APROXIMADAMENTE 2,5CMX8CM.
46	UN	ESCOVA PARA LIMPEZA MANUAL DE GRELHAS FEITA EM AÇO INOX E COM RASPADOR, COM CABO DE PLÁSTICO E LONGO.
47	UN	ESCOVA PARA LIMPEZA PESADA, BASE EM PLÁSTICO, COM CERDAS EM NYLON.
48	UNIDADE	ESCOVA PARA VASO SANITÁRIO, CABO PLÁSTICO E CERDAS SINTÉTICAS 3 CM, COM SUPORTE.
49	UNIDADE	ESCOVA, BASE PLÁSTICA, CERDAS NYLON, DIMENSÕES 12,5X 2,5X11,5CM
50	UNIDADE	ESFREGÃO DE AÇO INOX PARA LIMPEZA PESADA DE PANELAS, NÃO RISCA A SUPERFÍCIE, NÃO ENFERRUJA, NÃO SOLTA RESÍDUOS. PESO MÍNIMO: 10 G.
51	PACOTE	ESPONJA (FIBRAÇO) EM ESPUMA DE POLIURETANO E FIBRA SINTÉTICA COM ABRASIVO TAMANHO 260X100X5MM, PODENDO TER UMA VARIAÇÃO DE ±5%. PARA LIMPEZA PESADA. PACOTE COM 10 UNIDADES.
52	UN	ESPONJA DE AÇO. EMBALAGEM COM 8 UNIDADES, PESANDO 60G.
53	UN	ESPONJA DUPLA FACE MACIA MULTIUSO PARA HIGIENIZAÇÃO DE SUPERFÍCIES DE EQUIPAMENTOS E UTENSÍLIOS NA ÁREA NA PRODUÇÃO DE ALIMENTOS. EM MANTA NÃO TECIDO, DE FIBRAS SINTÉTICAS, UNIDAS COM RESINA A PROVA D’ÁGUA, IMPREGNADA COM MINERAL ABRASIVO E ADERIDA A ESPUMA DE POLIURETANO COM BACTERICIDA. ESPESSURA TOTAL (MM): 18; COR: AMARELO (ESPUMA) E VERDE (FIBRA); VALIDADE MÍNIMA DE 12 MESES. NECESSÁRIO QUE A PARTE VERDE NÃO SE DESCOLE DA PARTE AMARELA, DURANTE O USO E ALTA DURABILIDADE.
54	UNIDADE	ESPONJA METÁLICA DE AÇO INOX, ABRASIVA, PARA LIMPEZA PESADA DE PANELAS, FORNOS, COIFAS. EMBALAGEM COM 16 GRAMAS OU MAIS.
55	UNIDADE	ESPONJA METÁLICA DE AÇO INOX, PARA LIMPEZA DE PANELAS, LOUÇAS, FORNOS E ASSADEIRAS. EMBALAGEM COM 8 A 10 GRAMAS.
56	UNIDADE	ESPONJA PARA LIMPEZA PESADA PARA APLICAÇÃO EM CHAPAS E GRELHAS, ALTA ABRASIVIDADE, PODENDO SER UTILIZADO DE AMBOS OS LADOS COM A MESMA ABRASIVIDADE. EMBALAGEM INDIVIDUAL. DIMENSÕES APROXIMADAS: 125MM X 87MM X 20MM (CXLXA).
57	UNIDADE	FLANELA DE ALGODÃO, AMARELA, PARA LIMPEZA, TAMANHO 40 CM DE LARGURA X 60 CM DE COMPRIMENTO.
58	UN	HIPOCLORITO DE SÓDIO COMERCIAL 4-6% FRASCO DE 1L. DATA DE FABRICAÇÃO NÃO SUPERIOR A 90 DIAS NA DATA DE ENTREGA.
59	GALÃO DE 5 LITROS	HIPOCLORITO DE SÓDIO. CLORO ATIVO 8% - CARACTERÍSTICAS FÍSICO-QUÍMICAS: ASPECTO: LÍQUIDO LÍMPIDO, COR: AMARELA; PH (PURO): 12,5 A 13,5; DENSIDADE (25º C): 1,16 A 1,21G/ML - COMPOSIÇÃO HIPOCLORITO DE SÓDIO, ESTABILIZANTE E ÁGUA - PRINCIPIO ATIVO: HIPOCLORITO DE SÓDIO - TEOR DE CLORO ATIVO 10% (APÓS FABRICAÇÃO) - HIPOCLORITO DE SÓDIO - TEOR DE CLORO ATIVO MÍNIMO 8% (APÓS 3 MESES). DEVERÃO SER APRESENTADOS JUNTAMENTE COM A PROPOSTA OS SEGUINTES DOCUMENTOS: EMPRESA FORNECEDORA DOS PRODUTOS DEVE POSSUIR REGISTRO DE AUTORIZAÇÃO DE FUNCIONAMENTO/ANVISA PARA DISTRIBUIÇÃO/ARMAZENAMENTO/EXPEDIÇÃO DE SANEANTES DOMISSANITÁRIOS, FICHAS TÉCNICAS DO PRODUTO; FICHA DE SEGURANÇA DO PRODUTO; REGISTRO DO PRODUTO NO MINISTÉRIO DA AGRICULTURA E ANVISA - ALPI/HS.
60	UN	LIMPA LIMO COM CLORO ATIVO. EMBALAGEM BRANCA DE 500ML. COMPOSIÇÃO: INGREDIENTE ATIVO, ALCALINIZANTE, COADJUVANTE, PERFUME E ÁGUA.
61	500ML	LIMPA VIDROS, COM PULVERIZADOR EM GATILHO, PARA LIMPEZA E DAR BRILHO EM VIDROS E ESPELHOS EM GERAL, SECAGEM RÁPIDA, AROMA AGRADÁVEL, COMPOSTO DE LAURIL ÉTER SULGATO DE SÓDIO, FRASCO COM 500ML, IDENTIFICAÇÃO DO PRODUTO, PRAZO DE VALIDADE, REGISTRO OU NITIFICAÇÃO NA ANVISA.
62	EMBALAGEM COM 500ML	LIMPADOR DE ALUMÍNIO LÍQUIDO, INDICADO PARA LIMPAR E REALÇAR O BRILHO DE PANELAS, ASSADEIRAS E DEMAIS UTENSÍLIOS DE COZINHA EM ALUMÍNIO, COM MENOS ESFORÇO. FRAGRÂNCIA FRACA E SUAVE, COM POUCA DIFUSÃO E BAIXA TENACIDADE. ACONDICIONADO EM EMBALAGEM DE 500 ML. A DATA DE FABRICAÇÃO NÃO DEVERÁ SER SUPERIOR A 30 DIAS NA DATA DE ENTREGA. DEVE CONTER TENSOATIVO BIODEGRADÁVEL. DEVERÃO SER APRESENTADOS JUNTAMENTE À PROPOSTA OS SEGUINTES DOCUMENTOS: FICHA TÉCNICA E FICHA DE SEGURANÇA DO PRODUTO QUÍMICO (FISPQ).
63	FRASCO COM 500ML	LIMPADOR MULTIUSO, FRASCO PLÁSTICO DE 500ML SOLUÇÃO LIMPEZA MULTIUSO, COMPOSIÇÃO BÁSICA SULFONATO DE SÓDIO, TENSOATIVO NÃO IÔNICO, ALCALI, ASPECTO FÍSICO LÍQUIDO, CARACTERÍSTICAS ADICIONAIS BIODEGRADÁVEL
64	UN	LIXEIRA PLÁSTICA 35 LITROS, COR: BRANCA, CAPACIDADE: 35 LITROS, ALTURA:47,5 CM, DIÂMETRO 35 CM. (VALORES APROXIMADOS)
65	VASSOU	LIXEIRA PLÁSTICA COM TAMPA COM ACIONAMENTO POR PEDAL CAPACIDADE 12L. COR BRANCA OU PRETA (A COMBINAR NO PEDIDO).
66	UN	LIXEIRA PLÁSTICA, CAPACIDADE 97 LITROS, ALTURA 66 CM, DIÂMETRO 50,2 CM, PESO LÍQUIDO 2,53 KG,COR BRANCA, COM ALÇA PARA CARREGAMENTO. (VALORES APROXIMADOS)
67	UNIDADE	LIXEIRA, MATERIAL PLÁSTICO, 30 LITROS, 43,5CM X 40,5CM 25,5CM, COM TAMPA E ALÇA, COR PRETA (VALORES APROXIMADOS)
68	UNIDADE	LIXEIRA, MATERIAL PLÁSTICO, CAPACIDADE 15 L DIÂMETRO 25, ALTURA 34, SEM TAMPA E SEM ALÇA, COR PRETA (VALORES APROXIMADOS)
69	UNIDADE	LUVA DE SEGURANÇA CONFECCIONADA EM LÁTEX NATURAL COM REVESTIMENTO INTERNO EM FLOCOS DE ALGODÃO; ACABAMENTO ANTIDERRAPANTE NA PALMA, FACE PALMAR DOS DEDOS E PONTAS DOS DEDOS E ANATOMICA. TAMANHO G.
70	UN	PÁ COLETORA DE LIXO COM TAMPA, RETRÁTIL, EM POLIPROPILENO, COM LÂMINA DE BORRACHA NA PÁ. DEVE ACOMPANHAR MINI VASSOURA E CABO.
71	UNIDADE	PÁ COLETORA LIXO, MATERIAL COLETOR PLÁSTICO, MATERIAL CABO PLÁSTICO, COMPRIMENTO CABO 10CM , COMPRIMENTO 16CM , LARGURA 18CM , APLICAÇÃO LIMPEZA, MODELO SEM TAMPA
72	UN	PALHA DE AÇO GROSSA Nº0, CONTENDO 25 GRAMAS.
73	UN	PALHA DE AÇO GROSSA Nº2, CONTENDO 25 GRAMAS.
74	ROLO	PANO DE LIMPEZA MULTIUSO, TIPO PERFEX; PICOTADO; COM MICRO FUROS; DESCARTÁVEL; BACTERICIDA; DE NÃO TECIDO, 100% VISCOSE E LÁTEX SINTÉTICO; COR A DEFINIR NO MOMENTO DO PEDIDO; COM ROLO DE 300 METROS OU 600 PANOS (PANOS PICOTADOS A CADA 50 CM); PARA USO EM COZINHA INDUSTRIAL. DIMENSÕES APROXIMADAS: 50 CM X 33CM.CORES LARANJA OU AZUL
75	UNIDADE	PANO, COPA, 100% ALGODÃO, 18 BATIDAS (TRAMA FECHADA), COM BAINHA, BRANCO, 45CMX70CM
76	UNIDADE	PANO, LIMPEZA, TIPO SACO, 100% ALGODÃO, ALVEJADO, 60CMX83CM
77	PACOTE COM 1.000 FOLHAS	PAPEL TOALHA 1000 FLS, COM DUAS DOBRAS. BRANCAS. 20 CM X 21CM. 100% CELULOSE, NÃO PODENDO HAVER NA COMPOSIÇÃO PAPÉIS RECICLÁVEIS.
78	UNIDADE	PASTA CRISTAL, PASTA MACIA, TIPO JÓIA OU SIMILAR, PARA LIMPEZA DE LOUÇAS DE BANHEIRO, EMBALAGEM COM 540 GR EM CAIXAS DE 24 UNIDADES
79	UNIDADE	PASTA SAPONÁCEA CREMOSA, FRASCO COM 300 ML, COM A SEGUINTE COMPOSIÇÃO: DODECIL BENZENO SULFONATO DE SÓDIO, ÁLCOOL GRAXO ETOXILADO, SABÃO, COADJUVANTE, AGENTE POLIDOR, ANTIESPUMANTE, PRESERVANTE, CORANTE, SEM PERFUME E ÁGUA.
80	BOMBONA COM 5 LITROS	PASTA UMECTANTE: TENSOATIVO DE ALTA CONCENTRAÇÃO, UTILIZADO ESPECIALMENTE NA UMECTAÇÃO, PRÉ LAVAGEM E LAVAGEM DE TECIDOS POSSUINDO EM SUA COMPOSIÇÃO LINEAR ALQUIBENZENOSULFÔNICO, TENSOATIVO ANIÔNICO E NÃO IÔNICO, SAIS DESENGRAXANTES, PRESERVANTE, ÁGUA, ESPESSANTE E NEUTRALIZANTE. POSSUIR PH A 1% E EM ÁGUA ENTRE 7 E 8 E INDICAÇÃO DE USO DE 1 G DE ROUPA SECA. EMBALAGEM, BB 05 LTS.
81	UNIDADE	PORTA-PAPEL HIGIÊNICO, MATERIAL METAL CROMADO, CARACTERÍSTICAS ADICIONAIS PARA ROLO DE 30 A 40 M, TIPO SIMPLES, INSTALAÇÃO FIXO SOBREPOSTO NA PAREDE, HASTE DE METAL CROMADO.
82	EMBALAGEM COM 12 UNIDADES	PRENDEDOR DE ROUPAS PLÁSTICO, COM MOLA. EMBALAGEM COM 12 UNIDADES
83	UNIDADE	QUEROSENE FRASCO COM 1 LITRO.
84	UN	RODO PARA PIA EM ALUMINIO. LÂMINA COM LARGURA DE 14,5 A 16 CM CM, EM BORRACHA ANTIMOFO E/OU COM PROTEÇÃO BACTERIANA.
85	UNIDADE	RODO DE PLÁSTICO, LARGURA DE 40 CM, COM CABO EM MADEIRA REVESTIDO EM PLÁSTICO, COM DUAS BORRACHAS, COM MATERIAL SUPORTE DA BORRACHA EM PLÁSTICO RESISTENTE, PARA APLICAÇÃO NA LIMPEZA EM GERAL.
86	UNIDADE	RODO DE PLÁSTICO, LARGURA DE 60 CM, COM CABO EM MADEIRA REVESTIDO EM PLÁSTICO, COM DUAS BORRACHAS, COM MATERIAL SUPORTE DA BORRACHA EM PLÁSTICO RESISTENTE, PARA APLICAÇÃO NA LIMPEZA EM GERAL.
87	UNIDADE	SABÃO BARRA, COMPOSIÇÃO BÁSICA SAIS + ÁCIDO GRAXO, TIPO NEUTRO, CARACTERÍSTICAS ADICIONAIS SEM PERFUME
88	PACOTE DE 5 KG	SABÃO EM PÓ – DETERGENTE EM PÓ PARA LAVAR ROUPAS. CARACTERÍSTICAS FÍSICO-QUÍMICAS – ASPECTO: PÓ, SOPRADO, COR: AZUL, PH(SOLUÇÃO AQUOSA 1%) 10,0 A 10,5 COMPOSIÇÃO DODECILBENZENO SULFATO DE SÓDIO, COADJUVANTES, DISPERSANTE, CORANTE, FRAGRÂNCIA, BRANQUEADOR ÓPTICO, ÁGUA E CARGA. DEVERÃO SER APRESENTADOS JUNTAMENTE COM A PROPOSTA OS SEGUINTES DOCUMENTOS: EMPRESA FORNECEDORA DOS PRODUTOS DEVE POSSUIR REGISTRO DE AUTORIZAÇÃO DE FUNCIONAMENTO/ANVISA PARA DISTRIBUIÇÃO/ARMAZENAMENTO/EXPEDIÇÃO DE SANEANTES DOMISSANITÁRIOS, FICHAS TÉCNICAS DO PRODUTO; FICHA DE SEGURANÇA DO PRODUTO; REGISTRO DO PRODUTO NO MINISTÉRIO DA AGRICULTURA E ANVISA – ALPI/HS.
89	LITRO	SABÃO LÍQUIDO NEUTRO. DETERGENTE LÍQUIDO PREPARADO PARA LIMPEZA DE ROUPAS, COM TENSOATIVO ANIÔNICO BIODEGRADÁVEL. COMPONENTE ATIVO, GLICERINA, COADJUVANTES, CONSERVANTES, SEQUESTRANTE, ESPESSANTES, CONTROLADOR DE PH, CORANTES, FRAGRÂNCIA E ÁGUA. COMPONENTE ATIVO: LINEAR ALQUILBENZENO SULFONATO DE SÓDIO. DEVERÁ CONTER TENSOATIVO BIODEGRADÁVEL. NO MOMENTO DA ENTREGA O PRODUTO DEVE CONTAR NO MÍNIMO 6 MESES DE VALIDADE.
90	CAIXA COM 6 FRASCOS DE 2 LITROS	SABONETE LÍQUIDO ANTI-MICROBIANO PARA ASSEPSIA DAS MÃOS. CARACTERÍSTICAS FÍSICO-QUÍMICAS: ASPECTO LIQUIDO VISCOSO, COR ROSA, PH (SOL. A 5%): 8,7 A 9,4. VISCOSIDADE: 500/800 CPS. COMPOSIÇÃO: ÁLCOOL ETÍLICO, CLORETO DE MONOETANOLAMÔNIO, CORANTE CI 17200, MONO/DIESTEARATO DE ETILENO-GLICOL, MONOETANOLAMIDA DE ÁCIDOS GRAXOS DE COCO, SABÃO DE ÁCIDOS GRAXOS DE COCO / OLÉICO, SULFATO DE SÓDIO, TRICLOSAN E ÁGUA. EMBALAGEM: CAIXA CONTENDO SEIS FRASCOS DE POLIETILENO COM 2 L CADA. O FORNECEDOR DEVERÁ APRESENTAR JUNTAMENTE A PROPOSTA DE PREÇOS OS SEGUINTES DOCUMENTOS: A) FICHA TÉCNICA – FT B) FICHA DE SEGURANÇA – FISP C) REGISTRO NO MINISTÉRIO – ALPI/ MS. OBS: O FORNECEDOR DEVERÁ FORNECER O EQUIPAMENTO PARA APLICAR O PRODUTO, BEM COMO PRESTAR ASSISTÊNCIA TÉCNICA E DE MANUTENÇÃO SEMPRE QUE NECESSÁRIO ATÉ QUE O PRODUTO ESTEJA EM USO. DEVERÁ AINDA EFETUAR TREINAMENTO PARA DOIS SERVIDORES SOBRE A UTILIZAÇÃO DO PRODUTO BEM COMO A REGULAGEM DO DOSADOR. O TREINAMENTO DEVERÁ SER REALIZADO PRESENCIALMENTE EM CADA CAMPUS QUE ADQUIRIR O PRODUTO. VALIDADE MÍNIMA DE 12 MESES COM DATA DE FABRICAÇÃO NÃO SUPERIOR A UM MÊS.
91	BOMBONA 05 LITROS	SABONETE LÍQUIDO ANTISSÉPTICO, PARA LAVAGEM DE MÃOS, INODORO, ESPECÍFICO PARA ÁREA DE MANIPULAÇÃO DE ALIMENTOS, À BASE DE TRICLOSAN NA CONCENTRAÇÃO DE 0,5 A 1%. APRESENTAR PH (IN NATURA) ENTRE 6,5 E 7,0. BOMBONA DE 5 LITROS. NÃO CONTER NA FORMULAÇÃO IODÓFOROS, PERMANGANATO DE POTÁSSIO, CLOROHEXIDINA, SAIS DE PRATA, ACETONA, QUARTENÁRIO DE AMÔNIO, LÍQUIDO DE DAKIN, ÉTER, CLOROFÓRMIO. A DATA DE FABRICAÇÃO NÃO DEVERÁ SER SUPERIOR A 30 DIAS NA DATA DE ENTREGA. DEVE APRESENTAR CERTIFICADO DE REGISTRO NA ANVISA E FISPQ (FICHA DE SEGURANÇA DE PRODUTO QUÍMICO).
92	FR	SABONETE LÍQUIDO ANTISSÉPTICO. A BASE DE CLOREXIDINA 0,3%. RÓTULO CONTENDO COMPOSIÇÃO DO PRODUTO, INDICANDO PROPRIEDADE DE ASSEPSIA, IDENTIFICAÇÃO DO FABRICANTE E DATA DE VALIDADE. NA ENTREGA, VALIDADE RESTANTE DE NO MÍNIMO 2 ANO. PRODUTO REGISTRADO NA ANVISA. FRASCO DE 250 ML.
93	EMBALAGENS COM 5 LITROS	SABONETE LÍQUIDO PERFUMADO, EMBALAGEM 5 LITROS SABONETE LÍQUIDO, PEROLADO, COM REGISTRO NO MINISTÉRIO DA SAÚDE E ANVISA, PERFUME SUAVE, CONTENDO AGENTES BIODEGRADÁVEIS, EMBALAGEM GALÃO 5 LT.
94	PACOTE	SACO PARA LIXO PRETO. CAPACIDADE 100 LITROS, COM 10 MICRAS, PACOTE COM 100UN.
95	PACOTE	SACO PARA LIXO PRETO. CAPACIDADE 15 LITROS, COM 6 MICRAS, PACOTE COM 100UN.
96	PACOTE	SACO PARA LIXO PRETO. CAPACIDADE 150 LITROS, COM 12 MICRAS. PACOTE COM 100UN.
97	PACOTE	SACO PARA LIXO PRETO. CAPACIDADE 200 LITROS, COM 12 MICRAS. PACOTE COM 100 UN.
98	PACOTE	SACO PARA LIXO PRETO. CAPACIDADE 30 LITROS, COM 8 MICRAS. PACOTE COM 100UN.
99	PACOTE	SACO PARA LIXO PRETO. CAPACIDADE 50 LITROS, COM 8 MICRAS. PACOTE COM 100UN.
100	PACOTE	SACO PARA LIXO AZUL. CAPACIDADE 100 LITROS, COM 10 MICRAS, PACOTE COM 100UN.
101	PACOTE	SACO PARA LIXO AZUL. CAPACIDADE 15 LITROS, COM 6 MICRAS, PACOTE COM 100UN.
102	PACOTE	SACO PARA LIXO AZUL. CAPACIDADE 150 LITROS, COM 12 MICRAS. PACOTE COM 100UN.
103	PACOTE	SACO PARA LIXO AZUL. CAPACIDADE 200 LITROS, COM 12 MICRAS. PACOTE COM 100 UN.
104	PACOTE	SACO PARA LIXO AZUL. CAPACIDADE 30 LITROS, COM 8 MICRAS. PACOTE COM 100UN.
105	PACOTE	SACO PARA LIXO AZUL. CAPACIDADE 50 LITROS, COM 8 MICRAS. PACOTE COM 100UN.
106	UN.	SANITIZANTE BACTERICIDA EM PÓ PARA HORTIFRUTÍCOLAS DESTINADO A DESINFECÇÃO DE VERDURAS, LEGUMES E FRUTAS. PRINCÍPIO ATIVO: DICLOROISOCIANURATO DE SÓDIO. SOLUÇÃO CLORADA DE NO MÍNIMO 100 PPM (MG/L) E NO MÁXIMO 250 PPM (MG/L). EMBALAGEM DE 1 KG COM COLHER DOSADORA. DEVERÃO SER APRESENTADOS JUNTAMENTE À PROPOSTA OS SEGUINTES DOCUMENTOS: FICHA TÉCNICA E FICHA DE SEGURANÇA DO PRODUTO QUÍMICO (FISPQ).
107	UN.	SAPONÁCEO LÍQUIDO CREMOSO VISCOSO, HOMOGÊNEO, PARCIALMENTE SOLÚVEL EM ÁGUA. PARA LIMPEZA DE SUPERFÍCIES DE INOX, ESMALTADOS, FÓRMICAS, CROMADOS E EM GERAL. APRESENTAR NA COMPOSIÇÃO TENSOATIVO ANIÔNICO, ALCALINIZANTE, AGENTE ABRASIVO E AGENTE DE BRANQUEAMENTO. FRAGRÂNCIA ORIGINAL/TRADICIONAL. SER DE FÁCIL APLICAÇÃO E DISSOLUÇÃO, SENDO FACILMENTE REMOVIDO PELO ENXÁGUE. ACONDICIONADO EM EMBALAGEM DE 300 ML. A DATA DE FABRICAÇÃO NÃO DEVERÁ SER SUPERIOR A 30 DIAS NA DATA DE ENTREGA. DEVE APRESENTAR CERTIFICADO DE REGISTRO NA ANVISA E FISPQ (FICHA DE SEGURANÇA DE PRODUTO QUÍMICO).
108	KG	SODA CÁUSTICA, FORMA DE ESCAMAS, 99% DE PUREZA, ACONDICIONADO EM EMBALAGEM OPACA DE 1 KG. DEVE APRESENTAR CERTIFICADO DE REGISTRO NA ANVISA E FISPQ (FICHA DE SEGURANÇA DE PRODUTO QUÍMICO).
109	UN	SUPORTE PARA BOBINA 60 CM EM FERRO.ACOMPANHA PARAFUSOS E BUCHAS PARA FIXAÇÃO
111	UN	SUPORTE PARA BOBINA DE PANO MULTIUSO PERFEX BOBINA DE 300M X 33CM. PESO: 1,9 KG. EM FERRO. PINTURA EPÓXI BRANCA. ACOMPANHA PARAFUSOS E BUCHAS PARA FIXAÇÃO.
112	UNIDADE	SUPORTE PARA FIBRA ABRASIVA, JUNTA ARTICULADA QUE PERMITE MOVIMENTOS HORIZONTAIS E VERTICAIS, COM SISTEMA DE FIXAÇÃO DO CABO ATRAVÉS DE ROSCA UNIVERSAL, DEVE POSSUIR GANCHOS PARA FIXAÇÃO PARA DIVERSOS TIPOS DE FIBRAS DE LIMPEZA. DIMENSÕES APROXIMADAS: 23 CM(C) X10 CM(L).
113	UN	SUPORTE PARA RODOS E VASSOURAS. EM METAL PINTADO. COMPRIMENTO 30 CM. ACOMPANHA BUCHAS E PARAFUSOS PARA FIXAÇÃO.
114	UN	VASSOURA, MATERIAL CERDAS NÁILON, MATERIAL CABO ALUMÍNIO, COMPRIMENTO CEPA 30 CM, COMPRIMENTO CERDAS 8 CM, CARACTERÍSTICAS ADICIONAIS COM CABO, APLICAÇÃO LIMPEZA EM GERAL.
115	UNIDADE	VASSOURA DE NYLON COM CERDAS MACIAS, CEPO PLÁSTICO DE 22 CM, CERDAS DE 11,5 CM COM PLUMAGEM NAS PONTAS, COM CABO EM MADEIRA REVESTIDO EM PLÁSTICO, PARA LIMPEZA EM GERAL, TIPO DOMÉSTICA.COM 120CM APROXIMADAMENTE, COM ROSCA
116	UNIDADE	VASSOURA, MATERIAL CERDAS PALHA, MATERIAL CABO MADEIRA, COMPRIMENTO CERDAS 60 CM, CARACTERÍSTICAS ADICIONAIS COM CABO, TIPO CABO COMPRIDO, APLICAÇÃO LIMPEZAEM GERAL.
117	UNIDADE	VASSOURA TIPO ESCOVÃO/ESFREGÃO, COM CERDAS RÍGIDAS, INDICADO PARA PISOS RÚSTICOS, CEPA PLÁSTICA PARA CABO ROSQUEÁVEL, COM CABO ROSQUEÁVEL DE MADEIRA REVESTIDO EM PLÁSTICO MEDINDO ENTRE 120CM E 150CM, TAMANHO MÁXIMO DA CERDA DE 6CM.

## Manutenção de Equipamentos
Objeto:		Manutenção de Equipamentos
Campus Gerenciador:		Camboriú

Item Lista de Compras	Unidade de Medida	Descrição
1	HOMEM/HORA	MÃO DE OBRA PARA MANUTENÇÃO PREVENTIVA E CORRETIVA DE ROÇADEIRAS LATERIAIS.
2	% DESCONTO	MAIOR PERCENTUAL DE DESCONTO NA AQUISIÇÃO DE PEÇAS, NOVAS E GENUÍNAS, PARA MANUTENÇÃO PREVENTIVA E CORRETIVA DE ROÇADEIRAS LATERIAIS
3	HOMEM/HORA	MÃO DE OBRA PARA MANUTENÇÃO PREVENTIVA E CORRETIVA DE MOTOSSERRA.
4	% DESCONTO	MAIOR PERCENTUAL DE DESCONTO NA AQUISIÇÃO DE PEÇAS, NOVAS E GENUÍNAS, PARA MANUTENÇÃO PREVENTIVA E CORRETIVA DE MOTOSSERRA.
5	HOMEM/HORA	MÃO DE OBRA PARA MANUTENÇÃO PREVENTIVA E CORRETIVA DE LAVADORA DE ALTA PRESSÃO (LAVA JATO).
6	% DESCONTO	MAIOR PERCENTUAL DE DESCONTO NA AQUISIÇÃO DE PEÇAS, NOVAS E GENUÍNAS, PARA MANUTENÇÃO PREVENTIVA E CORRETIVA DE LAVADORA DE ALTA PRESSÃO (LAVA JATO).
7	HOMEM/HORA	MÃO DE OBRA PARA MANUTENÇÃO PREVENTIVA E CORRETIVA DE TRITURADOR DE FORRAGEM.
8	% DESCONTO	MAIOR PERCENTUAL DE DESCONTO NA AQUISIÇÃO DE PEÇAS, NOVAS E GENUÍNAS, PARA MANUTENÇÃO PREVENTIVA E CORRETIVA DE TRITURADOR DE FORRAGEM.
9	HOMEM/HORA	MÃO DE OBRA PARA MANUTENÇÃO PREVENTIVA E CORRETIVA DE ORDENHADEIRA MECÂNICA.
10	% DESCONTO	MAIOR PERCENTUAL DE DESCONTO NA AQUISIÇÃO DE PEÇAS, NOVAS E GENUÍNAS, PARA MANUTENÇÃO PREVENTIVA E CORRETIVA DE ORDENHADEIRA MECÂNICA.
11	HOMEM/HORA	MÃO DE OBRA PARA MANUTENÇÃO PREVENTIVA E CORRETIVA DE PULVERIZADOR COSTAL MANUAL.
12	% DESCONTO	MAIOR PERCENTUAL DE DESCONTO NA AQUISIÇÃO DE PEÇAS, NOVAS E GENUÍNAS, PARA MANUTENÇÃO PREVENTIVA E CORRETIVA DE PULVERIZADOR COSTAL MANUAL.
13	HOMEM/HORA	MÃO DE OBRA PARA MANUNTEÇÃO PREVENTIVA E CORRETIVA DE GABINETE ODONTOLÓGICO, CONTENDO: FOTOPOLIMERIZADOR, APARELHO PROFILAXIA ULTRA SOM, MONITOR, MOCHO ODONTOLÓGICO, AUTOCLAVE, COMPRESSOR DE AR, CAMARA INTRA ORAL, CADEIRA DENTISTA, REFLETOR ODONTOLÓGICO, EQUIPO ODONTOLÓGICO, SISTEMA MULTIFUNCIONAL, APARELHO RAIO X.
14	% DESCONTO	MAIOR PERCENTUAL DE DESCONTO NA AQUISIÇÃO DE PEÇAS NOVAS E GENUÍNAS PARA MANUNTEÇÃO PREVENTIVA E CORRETIVA DE GABINETE ODONTOLÓGICO, CONTENDO: FOTOPOLIMERIZADOR, APARELHO PROFILAXIA ULTRA SOM, MONITOR, MOCHO ODONTOLÓGICO, AUTOCLAVE, COMPRESSOR DE AR, CAMARA INTRA ORAL, CADEIRA DENTISTA, REFLETOR ODONTOLÓGICO, EQUIPO ODONTOLÓGICO, SISTEMA MULTIFUNCIONAL, APARELHO RAIO X.
15	HOMEM/HORA	MÃO DE OBRA PARA MANUTENÇÃO PREVENTIVA E CURATIVA DE ELETRODOMÉSTICOS E SIMILARES (LINHA QUENTE/FRIO, INDUSTRIAL
16	% DESCONTO	MAIOR PERCENTUAL DE DESCONTO NA AQUISIÇÃO DE PEÇAS NOVAS E GENUÍNAS PARA MANUTENÇÃO PREVENTIVA E CURATIVA DE ELETRODOMÉSTICOS E SIMILARES (LINHA QUENTE/FRIO, INDUSTRIAL E DOMÉSTICO)
17	HOMEM/HORA	MÃO DE OBRA PARA MANUTENÇÃO PREVENTIVA E CURATIVA DE MOTORES ELÉTRICOS E MOTO BOMBAS
18	% DESCONTO	MAIOR PERCENTUAL DE DESCONTO NA AQUISIÇÃO DE PEÇAS NOVAS E GENUÍNAS PARA MANUTENÇÃO PREVENTIVA E CURATIVA DE MOTORES ELÉTRICOS E MOTO BOMBAS
19	HOMEM/HORA	MÃO DE OBRA PARA MANUTENÇÃO PREVENTIVA E CURATIVA DE EQUIPAMENTOS E MOTORES DE REFRIGERAÇÃO
20	% DESCONTO	MAIOR PERCENTUAL DE DESCONTO NA AQUISIÇÃO DE PEÇAS NOVAS E GENUÍNAS PARA MANUTENÇÃO PREVENTIVA E CURATIVA DE EQUIPAMENTOS E MOTORES DE REFRIGERAÇÃO
21	HOMEM/HORA	MÃO DE OBRA PARA MANUTENÇÃO PREVENTIVA E CORRETIVA DE CENTRÍFUGA.
22	% DESCONTO	MAIOR PERCENTUAL DE DESCONTO NA AQUISIÇÃO DE PEÇAS, NOVAS GENUÍNAS, PARA MANUTENÇÃO PREVENTIVA E CORRETIVA DE CENTRÍFUGA.
23	HOMEM/HORA	MÃO DE OBRA PARA MANUTENÇÃO PREVENTIVA E CORRETIVA DE BALANÇAS (SEMI-ANALÍTICA, MECÂNICA, DIGITAL, DE PRECISÃO, ELETRÔNICA).
24	% DESCONTO	MAIOR PERCENTUAL DE DESCONTO NA AQUISIÇÃO DE PEÇAS NOVAS E GENUÍNAS, PARA MANUTENÇÃO PREVENTIVA E CORRETIVA DE BALANÇAS (SEMI-ANALÍTICA, MECÂNICA, DIGITAL, DE PRECISÃO, ELETRÔNICA).
25	HOMEM/HORA	MÃO DE OBRA PARA MANUTENÇÃO PREVENTIVA E CORRETIVA DE BOMBA DE VÁCUO.
26	% DESCONTO	MAIOR PERCENTUAL DE DESCONTO NA AQUISIÇÃO DE PEÇAS NOVAS E GENUÍNAS, PARA MANUTENÇÃO PREVENTIVA E CORRETIVA DE BOMBA DE VÁCUO.
27	HOMEM/HORA	MÃO DE OBRA PARA MANUTENÇÃO PREVENTIVA E CORRETIVA DE PHMETRO (DE BANCADA E PORTÁTIL).
28	% DESCONTO	MAIOR PERCENTUAL DE DESCONTO NA AQUISIÇÃO DE PEÇAS NOVAS E GENUÍNAS, PARA MANUTENÇÃO PREVENTIVA E CORRETIVA DE PHMETRO (DE BANCADA E PORTÁTIL).
29	HOMEM/HORA	MÃO DE OBRA PARA MANUTENÇÃO PREVENTIVA E CORRETIVA DE CONTADOR DE COLÔNIA.
30	% DESCONTO	MAIOR PERCENTUAL DE DESCONTO NA AQUISIÇÃO DE PEÇAS NOVAS E GENUÍNAS, PARA MANUTENÇÃO PREVENTIVA E CORRETIVA DE CONTADOR DE COLÔNIA.
31	HOMEM/HORA	MÃO DE OBRA PARA MANUTENÇÃO PREVENTIVA E CORRETIVA DE ESPECTOFOTÔMETRO.
32	% DESCONTO	MAIOR PERCENTUAL DE DESCONTO NA AQUISIÇÃO DE PEÇAS NOVAS E GENUÍNAS, PARA MANUTENÇÃO PREVENTIVA E CORRETIVA DE ESPECTOFOTÔMETRO.
33	HOMEM/HORA	MÃO DE OBRA PARA MANUTENÇÃO PREVENTIVA E CORRETIVA DE DEIONIZADOR.
34	% DESCONTO	MAIOR PERCENTUAL DE DESCONTO NA AQUISIÇÃO DE PEÇAS NOVAS E GENUÍNAS, PARA MANUTENÇÃO PREVENTIVA E CORRETIVA DE DEIONIZADOR.
35	HOMEM/HORA	MÃO DE OBRA PARA MANUTENÇÃO PREVENTIVA E CORRETIVA DE DESTILADOR.
36	% DESCONTO	MAIOR PERCENTUAL DE DESCONTO NA AQUISIÇÃO DE PEÇAS NOVAS E GENUÍNAS, PARA MANUTENÇÃO PREVENTIVA E CORRETIVA DE DESTILADOR.
37	HOMEM/HORA	MÃO DE OBRA PARA MANUTENÇÃO PREVENTIVA E CORRETIVA DE MANTA AQUECEDORA.
38	% DESCONTO	MAIOR PERCENTUAL DE DESCONTO NA AQUISIÇÃO DE PEÇAS NOVAS E GENUÍNAS, PARA MANUTENÇÃO PREVENTIVA E CORRETIVA DE MANTA AQUECEDORA.
39	HOMEM/HORA	MÃO DE OBRA PARA MANUTENÇÃO PREVENTIVA E CORRETIVA DE CAPELA DE EXAUSTÃO.
40	% DESCONTO	MAIOR PERCENTUAL DE DESCONTO NA AQUISIÇÃO DE PEÇAS NOVAS E GENUÍNAS, PARA MANUTENÇÃO PREVENTIVA E CORRETIVA DE CAPELA DE EXAUSTÃO.
41	HOMEM/HORA	MÃO DE OBRA PARA MANUTENÇÃO PREVENTIVA E CORRETIVA DE TELESCÓPIO.
42	% DESCONTO	MAIOR PERCENTUAL DE DESCONTO NA AQUISIÇÃO DE PEÇAS NOVAS E GENUÍNAS, PARA MANUTENÇÃO PREVENTIVA E CORRETIVA DE TELESCÓPIO.
43	HOMEM/HORA	MÃO DE OBRA PARA MANUTENÇÃO PREVENTIVA E CORRETIVA DE MICROSCÓPIO.
44	% DESCONTO	MAIOR PERCENTUAL DE DESCONTO NA AQUISIÇÃO DE PEÇAS NOVAS E GENUÍNAS, PARA MANUTENÇÃO PREVENTIVA E CORRETIVA DE MICROSCÓPIO.
45	HOMEM/HORA	MÃO DE OBRA PARA MANUTENÇÃO PREVENTIVA E CORRETIVA DE SELADOR.
46	% DESCONTO	MAIOR PERCENTUAL DE DESCONTO NA AQUISIÇÃO DE PEÇAS NOVAS E GENUÍNAS, PARA MANUTENÇÃO PREVENTIVA E CORRETIVA DE SELADOR.
47	HOMEM/HORA	MÃO DE OBRA PARA MANUTENÇÃO PREVENTIVA E CORRETIVA DE LUXIMETRO.
48	% DESCONTO	MAIOR PERCENTUAL DE DESCONTO NA AQUISIÇÃO DE PEÇAS NOVAS E GENUÍNAS, PARA MANUTENÇÃO PREVENTIVA E CORRETIVA DE LUXIMETRO.
49	HOMEM/HORA	MÃO DE OBRA PARA MANUTENÇÃO PREVENTIVA E CORRETIVA DE OXÍMETRO.
50	% DESCONTO	MAIOR PERCENTUAL DE DESCONTO NA AQUISIÇÃO DE PEÇAS NOVAS E GENUÍNAS, PARA MANUTENÇÃO PREVENTIVA E CORRETIVA DE OXÍMETRO.
51	HOMEM/HORA	MÃO DE OBRA PARA MANUTENÇÃO PREVENTIVA E CORRETIVA DE NEBULIZADOR.
52	% DESCONTO	MAIOR PERCENTUAL DE DESCONTO NA AQUISIÇÃO DE PEÇAS NOVAS E GENUÍNAS, PARA MANUTENÇÃO PREVENTIVA E CORRETIVA DE NEBULIZADOR.
53	HOMEM/HORA	MÃO DE OBRA PARA MANUTENÇÃO PREVENTIVA E CORRETIVA DE ESTUFA (SECAGEM, ESTERILIZAÇÃO, BACTERIOLÓGICA).
54	% DESCONTO	MAIOR PERCENTUAL DE DESCONTO NA AQUISIÇÃO DE PEÇAS NOVAS E GENUÍNAS, PARA MANUTENÇÃO PREVENTIVA E CORRETIVA DE ESTUFA (SECAGEM, ESTERILIZAÇÃO, BACTERIOLÓGICA).
55	HOMEM/HORA	MÃO DE OBRA PARA MANUTENÇÃO PREVENTIVA E CORRETIVA DE BANHO MARIA.
56	% DESCONTO	MAIOR PERCENTUAL DE DESCONTO NA AQUISIÇÃO DE PEÇAS NOVAS E GENUÍNAS, PARA MANUTENÇÃO PREVENTIVA E CORRETIVA DE BANHO MARIA.
57	HOMEM/HORA	MÃO DE OBRA PARA MANUTENÇÃO PREVENTIVA E CORRETIVA DE AUTOCLAVE.
58	% DESCONTO	MAIOR PERCENTUAL DE DESCONTO NA AQUISIÇÃO DE PEÇAS NOVAS E GENUÍNAS, PARA MANUTENÇÃO PREVENTIVA E CORRETIVA DE AUTOCLAVE.
59	HOMEM/HORA	MÃO DE OBRA PARA MANUTENÇÃO PREVENTIVA E CORRETIVA DE MUFLA.
60	% DESCONTO	MAIOR PERCENTUAL DE DESCONTO NA AQUISIÇÃO DE PEÇAS NOVAS E GENUÍNAS, PARA MANUTENÇÃO PREVENTIVA E CORRETIVA DE MUFLA.
61	HOMEM/HORA	MÃO DE OBRA PARA MANUTENÇÃO PREVENTIVA E CORRETIVA, COM FORNECIMENTO DE PEÇAS NOVAS E ORIGINAIS, INSTALAÇÃO E DESINSTALAÇÃO DE RAMAIS TELEFÔNICOS, CONSERTO E CONFIGURAÇÃO DA CENTRAL TELEFÔNICA DO SISTEMA DE TELEFONIA, CONSERTO DO DISTRIBUIDOR GERAL DO SISTEMA DE TELEFONIA.
62	% DESCONTO	MAIOR PERCENTUAL DE DESCONTO NA AQUISIÇÃO DE PEÇAS NOVAS E ORIGINAIS PARA MANUTENÇÃO PREVENTIVA E CORRETIVA, INSTALAÇÃO E DESINSTALAÇÃO DE RAMAIS TELEFÔNICOS, CONSERTO E CONFIGURAÇÃO DA CENTRAL TELEFÔNICA DO SISTEMA DE TELEFONIA, CONSERTO DO DISTRIBUIDOR GERAL DO SISTEMA DE TELEFONIA.
63	HOMEM/HORA	MÃO DE OBRA PARA MANUTENÇÃO PREVENTIVA E CORRETIVA, COM FORNECIMENTO DE PEÇAS NOVAS E ORIGINAIS, DA CENTRAL DE SISTEMA DE ALARME CONTRA INCÊNDIO.
64	% DESCONTO	MAIOR PERCENTUAL DE DESCONTO NA AQUISIÇÃO DE PEÇAS NOVAS E ORIGINAIS PARA MANUTENÇÃO PREVENTIVA E CORRETIVA, DA CENTRAL DE SISTEMA DE ALARME CONTRA INCÊNDIO.
65	HOMEM/HORA	MÃO DE OBRA PARA MANUTENÇÃO PREVENTIVA E CORRETIVA, COM FORNECIMENTO DE PEÇAS NOVAS E ORIGINAIS, DOS MOBILIÁRIOS (MESAS, ARMÁRIOS, BALCÕES, ARQUIVOS)
66	% DESCONTO	MAIOR PERCENTUAL DE DESCONTO NA AQUISIÇÃO DE PEÇAS NOVAS E ORIGINAIS PARA MANUTENÇÃO PREVENTIVA E CORRETIVA, DOS MOBILIÁRIOS (MESAS, ARMÁRIOS, BALCÕES, ARQUIVOS)
67	HOMEM/HORA	MÃO DE OBRA PARA MANUTENÇÃO PREVENTIVA E CORRETIVA, COM FORNECIMENTO DE PEÇAS NOVAS E ORIGINAIS, DOS MOBILIÁRIOS (CADEIRAS DE ESTUDATES, POLTRONAS FIXAS E MÓVEIS, BANCOS, SOFÁS, CADEIRAS COM E SEM RODAS)
68	% DESCONTO	MAIOR PERCENTUAL DE DESCONTO NA AQUISIÇÃO DE PEÇAS NOVAS E ORIGINAIS PARA MANUTENÇÃO PREVENTIVA E CORRETIVA, DOS MOBILIÁRIOS (CADEIRAS DE ESTUDATES, POLTRONAS FIXAS E MÓVEIS, BANCOS, SOFÁS, CADEIRAS COM E SEM RODAS)
69	HOMEM/HORA	MÃO DE OBRA PARA MANUTENÇÃO PREVENTIVA E CORRETIVA, COM FORNECIMENTO DE PEÇAS NOVAS E ORIGINAIS, DO ARQUIVO DESLIZANTE.
70	% DESCONTO	MAIOR PERCENTUAL DE DESCONTO NA AQUISIÇÃO DE PEÇAS NOVAS E ORIGINAIS PARA MANUTENÇÃO PREVENTIVA E CORRETIVA, DO ARQUIVO DESLIZANTE

## Materiais de Expediente
Objeto:		Materiais de Expediente
Campus Gerenciador:		Camboriú

Item Lista de Compras	Unidade de Medida	Descrição
1	CAIXA	ALFINETE PARA MAPA, MATERIAL AÇO NÍQUEL, FORMATO TIPO TAÇA, CORPO PLÁSTICO COM CORES SORTIDAS, COM 25 UNIDADES.
2	UNIDADE	APAGADOR PARA QUADRO BRANCO, MAGNÉTICO, MATERIAL CORPO PLÁSTICO COM BASE DE FELTRO E COMPARTIMENTO PARA ARMAZENAR MARCADORES.
3	UNIDADE	APOIO DE PULSO PARA TECLADO, EM ESPUMA FLEXÍVEL DE POLIURETANO INJETADO TIPO SKIN FLEXÍVEL COM DENSIDADE APARENTE DE 153 A 157 KG/M3. DIMENSÕES APROXIMADAS DA ALMOFADA: 485 X 88 X 25 MM E DA BASE PARA APOIO: 485 X 40 X 5 MM. COR PRETO
4	UNIDADE	APONTADOR DE LÁPIS, COM DEPÓSITO PLÁSTICO, LÂMINA DE AÇO TEMPERADO, COM UM FURO, COR A SER DEFINIDA NO ENVIO DA NOTA DE EMPENHO
5	PACOTE	BALÃO DE FESTA, FORMATO CANUDO, EM LÁTEX DE BORRACHA, DIMENSÕES: 30CM DE COMPRIMENTO VAZIO. APROXIMADAMENTE 102CM CHEIO, COR A SER DEFINIDA NO ENVIO DA NOTA DE EMPENHO, PACOTE COM 50 UNIDADES
6	PACOTE	BALÃO DE FESTA, TAMANHO 9", EM LÁTEX DE BORRACHA, LISO, DIMENSÕES: 23CM DE DIÂMETRO CHEIO, COR A SER DEFINIDA NO ENVIO DA NOTA DE EMPENHO, PACOTE COM 50 UNIDADES
7	ROLO	BARBANTE 100% ALGODÃO, 4 X 8, ROLO COM APROXIMADAMENTE 300 METROS.
8	EMBALAGEM COM 4 BLOCOS	BLOCO RECADO, MATERIAL PAPEL, COR AMARELA, LARGURA 35, COMPRIMENTO 50, TIPO AUTOADESIVO, CARACTERÍSTICAS ADICIONAIS ´POST-IT´, QUANTIDADE FOLHAS 100
9	BLOCO COM 100 FOLHAS	BLOCO RECADO, MATERIAL PAPEL, COR AMARELO, LARGURA 76, COMPRIMENTO 76, TIPO REMOVÍVEL, CARACTERÍSTICAS ADICIONAIS AUTOADESIVO, CONTENDO 100 FOLHAS
10	CAIXA COM 30 ROLOS	BOBINA PARA IMPRESSORA TÉRMICA, PAPEL TERMOSENSÍVEL, COR BRANCA, COMPRIMENTO 25M, LARGURA 57MM, APLICAÇÃO IMPRESSORA TÉRMICA, CARACTERÍSTICAS ADICIONAIS CERTIFICAÇÃO AMBIENTAL, GRAMATURA 56MM.
11	UNIDADE	BORRACHA APAGADORA ESCRITA, MATERIAL BORRACHA, COMPRIMENTO 50, LARGURA 20, COR AZUL E VERMELHA, APLICAÇÃO LÁPIS E CANETA.
12	UNIDADE	BORRACHA APAGADORA ESCRITA, MATERIAL PLÁSTICO DE VINIL, COMPRIMENTO 40, LARGURA 23, ALTURA 12, COR BRANCA, TIPO MACIA, CARACTERÍSTICAS ADICIONAIS CAPA PLÁSTICA PROTETORA
13	UNIDADE	CADERNO, MATERIAL CELULOSE VEGETAL, APRESENTAÇÃO ESPIRAL, QUANTIDADE FOLHAS 96, COMPRIMENTO 205, LARGURA 145, CARACTERÍSTICAS ADICIONAIS FOLHA PAUTADA E CAPA DURA
14	UNIDADE	CADERNO, MATERIAL PAPEL OFFSET 56G/M2, BRANCO, MATERIAL CAPA PAPELÃO REVESTIDO PAPEL COUCHÊ, 750G/M2, QUANTIDADE FOLHAS 200, COMPRIMENTO 275, LARGURA 200, CARACTERÍSTICAS ADICIONAIS 10 MATÉRIAS/ESPIRAL REVESTIDO EM NYLON/PLASTIFICADO
15	UNIDADE	CAIXA PARA ARQUIVO MORTO, MATERIAL PLÁSTICO CORRUGADO, DIMENSÕES 135 X 250 X 360, TRAVAMENTO NA TAMPA, FECHAMENTO VERSÁTIL, POSSUI 2 OPÇÕES DE FECHAMENTO DAS ABAS INTERNAS/EXTERNAS E 3 ÁREAS PARA DIFERENTES POSIÇÕES DE IDENTIFICAÇÃO, COR A SER DEFINIDA NO ENVIO DA NOTA DE EMPENHO.
16	UNIDADE	CAIXA PARA CORRESPONDÊNCIA TRIPLA ARTICULÁVEL INJETADA EM POLIESTIRENO COM TRÊS BANDEJAS NO TAMANHO OFÍCIO, NA COR FUMÊ. DIMENSÕES: 370 X 260 X 50 CM.
17	UNIDADE	CAIXA PLÁSTICA, MATERIAL PLÁSTICO RESISTENTE, COMPRIMENTO 40, LARGURA 27, ALTURA 36,70, TRANSMITÂNCIA TRANSPARENTE, CARACTERÍSTICAS ADICIONAIS TAMPA E TRAVAS, TIPO CAIXA ORGANIZADORA, CAPACIDADE 26,50
18	UNIDADE	CAIXA PLÁSTICA, TIPO ORGANIZADORA, MÉDIA, CAPACIDADE 13,5 LITROS, COM TAMPA, TRAMITÂNCIA TRANSPARENTE, MATERIAL POLIPROPILENO, ALTURA: 14,4 CM, LARGURA: 30,5, PROFUNDIDADE: 42,5, UNIDADE.
19	UNIDADE	CALCULADORA DE MESA, COM 12 DÍGITOS, SEM IMPRESSÃO, AMPLO VISOR DE CRISTAL LÍQUIDO, DUPLA ALIMENTAÇÃO (SOLAR/BATERIA), TECLAS PLÁSTICAS. FUNÇÕES BÁSICAS DE CÁLCULO, PORCENTAGEM, RAIZ QUADRADA, MEMÓRIA, INVERSÃO DE SINAIS/GT/MU/CORREÇÃO TOTAL E PARCIAL/DESLIGAMENTO AUTOMÁTICO OU TECLA OFF, DIMENSÕES APROXIMADAS: 175,5 X 129 X 33,2MM.
20	UNIDADE	CALCULADORA FINANCEIRA, MEDIDAS APROXIMADAS (LXAXP) 12,7 X 7,87 X 1,52, MAIS DE 120 FUNÇÕES EMBUTIDAS, MEMÓRIA DE 99 PASSOS, SISTEMA DE RPN (NOTAÇÃO POLONESA REVERSA) MEMÓRIA PARA 20 FLUXOS DE CAIXA. ESPECIFICAÇÕES: FUNÇÕES FINANCEIRAS/DE NEGÓCIOS: TVM (EMPRÉSTIMOS, POUPANÇAS E ARRENDAMENTO) AMORTIZAÇÃO. PREÇO E RENDIMENTO NO VENCIMENTO DE TÍTULOS DE DÍVIDA VALOR PRESENTE LÍQUIDO (NPV) E TAXA DE RETORNO INTERNA (IRR) EM ANÁLISE DO FLUXO DE CAIXA BASEADO EM REGISTROS. MEMÓRIA PARA 20 FLUXOS DE CAIXA. MÉTODO DE DEPRECIAÇÃO SL, DB, SOYD MUDANÇAS %, % DO TOTAL. FUNÇÕES ESTATÍSTICAS/MATEMÁTICAS: ANÁLISE ESTATÍSTICA CUMULATIVA DESVIO PADRÃO, MÉDIA E MÉDIA PONDERADA. REGRESSÃO LINEAR. PROJEÇÃO, CORRELAÇÃO E COEFICIENTE. TOTAL, ?X, ?X2, ?Y, ?Y2, ?XY +, -, X, ?, ÷, 1/X, ±, IN, EX, LOG, 10X, X 2 ADMINISTRAÇÃO DE TEMPO E DADOS: ARITMÉTICA DE DATA. CARACTERÍSTICAS PERSONALIZADAS: PROGRAMAÇÃO DE TECLAS. CARACTERÍSTICAS FÍSICAS E DE OPERAÇÃO: VISOR LCD DE 1 LINHA, 10 DÍGITOS. LÓGICA DE SISTEMA DE ENTRADAS. TAMANHO: 12,70 X 7,87 X 1,52 CM. FORNECIDA COM MANUAL, BATERIAS E ESTOJO.
21	UNIDADE	CANETA CORRETIVA, MATERIAL PLÁSTICO, PONTA DE METAL, CARGA 8ML, COM TAMPA, APLICAÇÃO ESCRITA
22	CAIXA COM 50 UNIDADES	CANETA ESFEROGRÁFICA, MATERIAL PLÁSTICO, QUANTIDADE CARGAS 1, MATERIAL PONTA AÇO INOXIDÁVEL COM ESFERA DE TUNGSTÊNIO, TIPO ESCRITA MÉDIA, COR A SER DEFINIDA NO ENVIO DA NOTA DE EMPENHO, CARACTERÍSTICAS ADICIONAIS COM ORIFÍCIO LATERAL.
23	CAIXA COM 12 UNIDADES	CANETA HIDROGRÁFICA, MATERIAL PLÁSTICO, MATERIAL PONTA FELTRO, APLICAÇÃO PAPEL, TINTA À BASE DE ÁGUA, CARACTERÍSTICAS ADICIONAIS JUMBO, 12 CORES, COM DUAS ESPESSURAS DE TRAÇO (FINO E GROSSO)
24	UNIDADE	CANETA HIDROGRÁFICA, MATERIAL PLÁSTICO, MATERIAL PONTA POLIÉSTER, ESPESSURA ESCRITA MÉDIA, COR CARGA VARIADA, APLICAÇÃO RETROPROJETOR, CARACTERÍSTICAS ADICIONAIS PONTA DE 2 MM, TINTA BASE DE ÁLCOOL
25	UNIDADE	CANETA HIDROGRÁFICA, MATERIAL PLÁSTICO, PONTA DE POLIACETAL 2.0MM COM PROTETOR DE METAL, ESPESSURA ESCRITA MÉDIA, COR CARGA PRETA, APLICAÇÃO CD/DVD, CARACTERÍSTICAS ADICIONAIS TINTA À BASE DE ÁLCOOL, RESISTENTE A ÁGUA
26	CAIXA	CANETA MARCA-TEXTO, MATERIAL PLÁSTICO, TIPO PONTA POROSA CHANFRADA, COR FLUORESCENTE / DIVERSAS, COR A SER DEFINIDA NO ENVIO DA NOTA DE EMPENHO, TIPO BASE ÁGUA, CARACTERÍSTICAS ADICIONAIS TRAÇO 2,5MM, CAIXA COM 12 UNIDADES.
27	UNIDADE	CANETA ROLLER BALL, SISTEMA UNI FLUXO CONTÍNUO, COM PONTA DE AÇO TUNGSTÊNIO, GRIP EMBORRACHADO, À PROVA DE ÁGUA, TINTA INK ANTIFRAUDE.
28	UNIDADE	CANUDO PARA FORMATURA EM CAMURÇA AZUL MARINHO, COM BORDA DA TAMPA E DETALHES DO CORPO DO TUDO EM DOURADO, 30 CM COMPRIMENTO X 5 CM DIÂMETRO
29	UNIDADE	CARTUCHO PARA RECARGA COMPATÍVEL COM O MARCADOR DA MARCA PILOT WBMA-VBM-M. CONTEÚDO 5,5ML: COR A SER DEFINIDA NO ENVIO DA NOTA DE EMPENHO
30	CAIXA 500GR	CLIPE, TRATAMENTO SUPERFICIAL NIQUELADO, APLICAÇÃO FIXAR PAPÉIS E SIMILARES, TAMANHO 4/0, MATERIAL AÇO CARBONO, FORMATO PARALELO
31	CAIXA 500GR	CLIPE, TRATAMENTO SUPERFICIAL NIQUELADO, APLICAÇÃO MATERIAL DE EXPEDIENTE, TAMANHO 3/0, MATERIAL AÇO CARBONO, FORMATO PARALELO
32	CAIXA 500GR	CLIPE, TRATAMENTO SUPERFICIAL NIQUELADO, TAMANHO 6/0, MATERIAL AÇO CARBONO, FORMATO PARALELO
33	TUBO COM 3 GR	COLA, COMPOSIÇÃO ÉSTER DE CIANOACRILATO, COR INCOLOR, APLICAÇÃO MADEIRA, COURO, BORRACHA E PLÁSTICO, CARACTERÍSTICAS ADICIONAIS GEL, TIPO INSTANTÂNEA
34	EMBALAGEM 90GR	COLA, COMPOSIÇÃO POLIVINIL ACETATO - PVA, COR BRANCA, APLICAÇÃO PAPEL E MADEIRA, CARACTERÍSTICAS ADICIONAIS ATÓXICA, TIPO LÍQUIDO
35	TUBO 500ML	COLA, COMPOSIÇÃO POLIVINIL ACETATO - PVA, COR BRANCA, APLICAÇÃO PAPEL, CARACTERÍSTICAS ADICIONAIS LAVÁVEL E ATÓXICA
36	EMBALAGEM 90GR	COLA, COMPOSIÇÃO POLIVINIL ACETATO - PVA, COR INCOLOR, APLICAÇÃO ISOPOR, CARACTERÍSTICAS ADICIONAIS LAVÁVEL, NÃO TÓXICA, TIPO LÍQUIDO,
37	EMBALAGEM 20GR	COLA, COMPOSIÇÃO RESINA SINTÉTICA, GLICERINA, ÁGUA E CONSERVANTES, COR BRANCA, APLICAÇÃO PAPEL, CARACTERÍSTICAS ADICIONAIS ATÓXICA, TIPO BASTÃO
38	KG	COLA, COMPOSIÇÃO SILICONE, APLICAÇÃO PISTOLA QUENTE, CARACTERÍSTICAS ADICIONAIS COM 11 MM DE DIÂMETRO E 30 CM DE COMPRIMENTO, TIPO BASTÃO, EMBALAGEM DE 1 QUILO.
39	CAIXA	COLCHETE FIXAÇÃO, MATERIAL AÇO, TRATAMENTO SUPERFICIAL LATONADO, TAMANHO Nº 14, CAIXA CONTENDO 72 UNIDADES.
40	UNIDADE	COMPASSO ESCOLAR, MATERIAL AÇO CARBONO, COMPRIMENTO 13, DIÂMETRO 10, MODELO COM TIRALINHA, CARACTERÍSTICAS ADICIONAIS COM ESTOJO
41	UNIDADE	CONJUNTO MULTIUSO ESCRITÓRIO, MATERIAL ACRÍLICO, APLICAÇÃO LÁPIS, ACESSÓRIOS RÉGUA, TESOURA, LÁPIS, CANETA, BORRACHA, ESQUADRO, MODELO BÁSICO
42	UNIDADE	CORRETIVO FITA, MATERIAL BASE DE POLIACRILATO, COMPRIMENTO 12M, LARGURA 4,20MM, CORPO TRANSLÚCIDO, FORMATO ANATÔMICO, APLICAÇÃO APAGAR CANETA ESFEROGRÁFICA
43	UNIDADE	CORRETIVO LÍQUIDO, MATERIAL BASE D´ÁGUA, DISPERSANTES E TITÂNIO, APRESENTAÇÃO FRASCO, VOLUME 18 ML, CARACTERÍSTICAS ADICIONAIS ATÓXICO E C/ ESFERA DE AÇO NO INTERIOR DO FRASCO
44	UNIDADE	DIVISÓRIA CLASSIFICADORA, MATERIAL PLÁSTICO SEMIRRÍGIDO, COMPRIMENTO 297, LARGURA 210, CARACTERÍSTICAS ADICIONAIS JOGO COM 10 PROJEÇÕES (UMA DE CADA COR)
45	PACOTE COM 1 KG	ELÁSTICO DE LÁTEX AMARELO, FORMA CIRCULAR, TAMANHO 18, SUPER-RESISTENTES, DIMENSÕES APROXIMADAS DA UNIDADE :1,8 MM X 2 MM X 5 CM
46	UNIDADE	ENVELOPE PARDO, PAPEL KRAFT NATURAL 80G , TIPO SACO COMUM, MEDIDAS MÍNIMAS 340MM X 240 MM.
47	UNIDADE	ENVELOPE PLÁSTICO COEXTRUSADO, 2 A 3 CAMADAS, PARA PROVAS, BRANCO OU CINZA, COM LACRE DE SEGURANÇA INVIOLÁVEL DE ADESIVO ANTI VIOLAÇÃO, TIPO ENVELOPE DOS CORREIOS, TAMANHO. 32CM X 40CM, GRAMATURA ENTRE 12G E 16G.
48	UNIDADE	ENVELOPE, MATERIAL PAPEL KRAFT, GRAMATURA 80, COMPRIMENTO 250, COR PARDA, LARGURA 176
49	UNIDADE	ENVELOPE, MATERIAL PAPEL KRAFT, GRAMATURA 80, TIPO SACO COMUM, COMPRIMENTO 410, COR PARDA, LARGURA 310, MODELO OFÍCIO PADRÃO ECT, UNIDADE.
50	UNIDADE	ENVELOPE, MATERIAL PAPEL OFSETE, GRAMATURA 90, TIPO SACO COMUM, COMPRIMENTO 230, COR BRANCO, ALTA ALVURA, LARGURA 115, CARACTERÍSTICAS ADICIONAIS SEM IMPRESSÃO.
51	UNIDADE	ENVELOPE, MATERIAL PAPEL OFSETE, GRAMATURA 90, TIPO SACO COMUM, COMPRIMENTO 360, COR BRANCO, ALTA ALVURA, LARGURA 260, CARACTERÍSTICAS ADICIONAIS SEM IMPRESSÃO.
52	UNIDADE	ESCALÍMETRO EM PLÁSTICO COM 30 CM DE COMPRIMENTO, COM ESCALAS DE PRECISÃO, INJETADAS, COM LATERAIS COLORIDAS COM AS ESCALAS DE 1:20, 1:25, 1:50, 1:75, 1:100 E 1:125.
53	UNIDADE	ESQUADRO 45 GRAUS, COM 21 CM, EM ACRÍLICO (CRISTAL) COM 2MM DE ESPESSURA, COM ÂNGULOS PRECISOS, SEM ESCALA.
54	UNIDADE	ESQUADRO 45 GRAUS, COM 32CM NA LATERAL MAIOR, EM ACRÍLICO (CRISTAL) COM 2MM DE ESPESSURA, COM ÂNGULOS PRECISOS, SEM ESCALA.
55	UNIDADE	ESQUADRO 60 GRAUS, COM 21 CM, EM ACRÍLICO (CRISTAL) COM 2MM DE ESPESSURA, COM ÂNGULOS PRECISOS, SEM ESCALA.
56	UNIDADE	ESQUADRO 60 GRAUS, COM 32CM NA LATERAL MAIOR, EM ACRÍLICO (CRISTAL) COM 2MM DE ESPESSURA, COM ÂNGULOS PRECISOS, SEM ESCALA.
57	UNIDADE	ESQUADRO PROFISSIONAL, EM AÇO CARBONO, COM 1,5MM DE ESPESSURA, ACABAMENTO DA RÉGUA EM VERNIZ, CABO DE METAL RESISTENTE COM FURAÇÃO DUPLA, DIMENSÃO DE 10”. ESCALA EM MILÍMETRO E POLEGADA, GRADUAÇÃO NUMÉRICA EM BAIXO RELEVO. COBERTURA ANTICORROSIVA NA LÂMINA.
58	UNIDADE	ESTILETE, TIPO LARGO, ESPESSURA 18, MATERIAL CORPO PLÁSTICO, CARACTERÍSTICAS ADICIONAIS LÂMINA AÇO C/ TRATAMENTO SUPERFICIAL GALVANIZADO, TIPO FIXAÇÃO LÂMINA ENCAIXE POR PRESSÃO
59	UNIDADE	ETIQUETA ADESIVA, MATERIAL PAPEL, COR BRANCA, LARGURA 21,20, COMPRIMENTO 38,20, APLICAÇÃO IMPRESSORA LASER E JATO TINTA, CARACTERÍSTICAS ADICIONAIS AUTOADESIVA
60	ROLO	ETIQUETA ADESIVA, MATERIAL PAPEL, COR BRANCA, LARGURA 215,90, COMPRIMENTO 279,40
61	CAIXA	ETIQUETA ADESIVA, MATERIAL PAPEL, COR BRANCA, LARGURA 33, COMPRIMENTO 105, APLICAÇÃO COPIADORA, FORMATO RETANGULAR, CAIXA COM 100 FOLHAS.
62	CAIXA	ETIQUETA ADESIVA, MATERIAL PAPEL, COR BRANCA, LARGURA 50,80, COMPRIMENTO 101,60
63	CAIXA	ETIQUETA ADESIVA, PAPEL BOPP TRANSPARENTE, LARGURA 50 MM, ALTURA 150 MM, ROLO DE UMA COLUNA COM 1.000 ETIQUETAS, ADESIVO A BASE DE BORRACHA E LINER POLIPROPILENO.
64	BOBINA	ETIQUETAS PARA IMPRESSÃO EM IMPRESSORA TÉRMICA , COMPATÍVEL COM A IMPRESSORA MARCA ELGIN MODELO L42 , ETIQUETAS PARA IDENTIFICAÇÃO DE PATRIMÔNIO; COM ADESIVO ACRÍLICO PERMANENTE; LINER FINO TRANSLÚCIDO PARA IMPRESSÃO DE CÓDIGO DE BARRAS.
65	UNIDADE	EVA - ESPUMA VINÍLICA ACETINADA, APLICAÇÃO ESCOLAR, COMPRIMENTO 600, LARGURA 400, ESPESSURA 2, COR A SER DEFINIDA NO ENVIO DA NOTA DE EMPENHO
66	UNIDADE	EXTRATOR GRAMPO, MATERIAL AÇO INOXIDÁVEL, TIPO ESPÁTULA, CARACTERÍSTICAS ADICIONAIS DIMENSÕES 150 X 20 MM
67	UNIDADE	FITA ADESIVA, MATERIAL CREPE, TIPO MONOFACE, LARGURA 25, COMPRIMENTO 50, COR BEGE, APLICAÇÃO MULTIUSO
68	UNIDADE	FITA ADESIVA, MATERIAL PAPEL KRAFT, TIPO GOMADA, LARGURA 50, COMPRIMENTO 50, COR MARROM, APLICAÇÃO EMPACOTAMENTO
69	UNIDADE	FITA ADESIVA DUPLA FACE TIPO VHB ESPUMA ACRÍLICA, 12MM X 20M, ALTA RESISTÊNCIA A SOLVENTES E VARIAÇÕES TÉRMICAS, PARA FIXAÇÃO DE CANALETAS, DISPLAYS, ETC.
70	UNIDADE	FITA ADESIVA, MATERIAL POLIPROPILENO TRANSPARENTE, TIPO MONOFACE, LARGURA 12, COMPRIMENTO 65, COR INCOLOR, APLICAÇÃO MULTIUSO
71	UNIDADE	FITA ADESIVA, MATERIAL POLIPROPILENO TRANSPARENTE, TIPO MONOFACE, LARGURA 45, COMPRIMENTO 45, COR INCOLOR, APLICAÇÃO MULTIUSO
72	UNIDADE	FOLHA ISOPOR, COMPRIMENTO 97,5, LARGURA 72,5, ESPESSURA 2
73	UNIDADE	GABARITOS DE CÍRCULOS, COM 35 CÍRCULOS DE 1 À 35MM, E DIMENSÕES GERAIS DE 24,5X12CM, EM POLÍMERO
74	UNIDADE	GABARITOS DE ELIPSES A 30 GRAUS, COM 26 ELIPSES DE 2MM À 28MM, EM POLÍMERO.
75	UNIDADE	GRAMPEADOR MANUAL PARA TAPECEIRO, ALTA PRESSÃO, CORPO FABRICADO EM AÇO, COM TRAVA PARA LIBERAÇÃO DO GATILHO, UTILIZA GRAMPOS 106/8, USADO EM MARCENARIA, TAPEÇARIA, EMBALAGENS, COM RESISTÊNCIA DE MAIS DE 100.000 ACIONAMENTOS.
76	UNIDADE	GRAMPEADOR, TRATAMENTO SUPERFICIAL PINTADO, MATERIAL METAL, TIPO MESA, CAPACIDADE ATÉ 100, APLICAÇÃO PAPEL, EM AÇO COM UMA BASE DE PLÁSTICO, PINTURA ELETROSTÁTICA, GRAMPOS COMPATÍVEIS: GRAMPOS 23/6 - 30 FOLHAS / GRAMPOS 23/8 - ATÉ 50 FOLHAS/ GRAMPOS 23/10 - ATÉ 70 FOLHAS / GRAMPOS 23/13 - ATÉ 90 FOLHAS. MACIO, RESISTENTE E GALVANIZADO. POSSUI CAMADA CONTROLADA DE ADESIVO, O QUE SUAVIZA O ATO DE GRAMPEAR
77	UNIDADE	GRAMPEADOR, TRATAMENTO SUPERFICIAL PINTADO, MATERIAL METAL, TIPO MESA, CAPACIDADE 25, TAMANHO GRAMPO 26/6, CARACTERÍSTICAS ADICIONAIS BASE PLÁSTICA ANTIDERRAPANTE, CABEÇA EM PLÁSTICO. EM CHAPA DE AÇO; APOIO DA BASE EM POLIETILENO E COBERTO EM RESINA TERMOPLÁSTICA; BASE DE FECHAMENTO DO GRAMPO COM DUAS POSIÇÕES (GRAMPO FECHADO E ABERTO), EM AÇO, COM ACABAMENTO NIQUELADO; ESTOJO DE ALOJAMENTO DOS GRAMPOS EM CHAPA DE AÇO; MOLA RESISTENTE COM RETRAÇÃO AUTOMÁTICA; CAPACIDADE DE CARGA DE UM PENTE DE GRAMPOS 26/6; UTILIZA GRAMPOS 24/6 E 26/6.
78	CAIXA	GRAMPO 106/8 PARA GRAMPEADOR MANUAL DE TAPECEIRO, MATERIAL SUPERFICIAL COBREADO, CAIXA COM 2.500 GRAMPOS
79	CAIXA	GRAMPO GRAMPEADOR, MATERIAL METAL, TRATAMENTO SUPERFICIAL NIQUELADO, TAMANHO 23/8, CAIXA COM 5000 UNIDADES
80	CAIXA	GRAMPO GRAMPEADOR, MATERIAL METAL, TRATAMENTO SUPERFICIAL NIQUELADO, TAMANHO 26/6, CAIXA COM 5000 UNIDADES
81	PACOTE	GRAMPO PASTA, MATERIAL PLÁSTICO POLIPROPILENO, APRESENTAÇÃO TRILHO, COMPRIMENTO 80, CARACTERÍSTICAS ADICIONAIS CAPACIDADE 200 FOLHAS, COR BRANCA, PACOTE COM 50 UNIDADES
82	PACOTE COM 12 UNIDADES	LACRE MALOTE, MATERIAL POLIPROPILENO DE ALTA RESISTÊNCIA, TIPO ESPINHA DE PEIXE, APLICAÇÃO MALOTE, CARACTERÍSTICAS ADICIONAIS NUMERADO E PERSONALIZADO/ALTO RELEVO/DUPLA TRAVA, COR AZUL, COMPRIMENTO 16
83	CAIXA	LÁPIS DE CERA, GIZÃO, 12 CORES BIG GIZ TRIANGULAR, PACOTE COM 12
84	CAIXA COM 12 UNIDADES	LÁPIS DE COR AQUARELÁVEL, MATERIAL MADEIRA REFLORESTADA, DIÂMETRO CARGA 2, COR DIVERSAS, FORMATO CILÍNDRICO, DIÂMETRO CORPO 10, COMPRIMENTO TOTAL 175
85	CAIXA COM 50 UNIDADES	LÁPIS PRETO, MATERIAL CORPO MADEIRA DE MANEJO SUSTENTÁVEL, DUREZA CARGA B, FORMATO CORPO SEXTAVADO, MATERIAL CARGA GRAFITE PRETO Nº2
86	UNIDADE	LAPISEIRA, MATERIAL METAL, DIÂMETRO DA PONTA DE 0,3MM, CARACTERÍSTICAS ADICIONAIS C/PRENDEDOR, BORRACHA NO TOPO COM TAMPA PROTETORA, PONTA DE AÇO INOX, GRIP ANTIDESLIZANTE, MECANISMO PRECISO PARA O AVANÇO DA CARGA, CLIP REMOVÍVEL, COMPRIMENTO DA PONTA FIXA DE 4MM, ESPESSURA DA PONTA DE 0,3MM.
87	UNIDADE	LAPISEIRA, MATERIAL METAL, DIÂMETRO DA PONTA DE 0,5MM, CARACTERÍSTICAS ADICIONAIS C/PRENDEDOR, BORRACHA NO TOPO COM TAMPA PROTETORA, PONTA DE AÇO INOX, GRIP ANTIDESLIZANTE, MECANISMO PRECISO PARA O AVANÇO DA CARGA, CLIP REMOVÍVEL, COMPRIMENTO DA PONTA FIXA DE 4MM, ESPESSURA DA PONTA DE 0,5MM.
88	UNIDADE	LAPISEIRA, MATERIAL METAL, DIÂMETRO DA PONTA DE 0,7MM, CARACTERÍSTICAS ADICIONAIS C/PRENDEDOR, BORRACHA NO TOPO COM TAMPA PROTETORA, PONTA DE AÇO INOX, GRIP ANTIDESLIZANTE, MECANISMO PRECISO PARA O AVANÇO DA CARGA, CLIP REMOVÍVEL, COMPRIMENTO DA PONTA FIXA DE 4MM, ESPESSURA DA PONTA DE 0,7MM.
89	UNIDADE	LAPISEIRA, MATERIAL METAL, DIÂMETRO DA PONTA DE 0,9MM, CARACTERÍSTICAS ADICIONAIS C/PRENDEDOR, BORRACHA NO TOPO COM TAMPA PROTETORA, PONTA DE AÇO INOX, GRIP ANTIDESLIZANTE, MECANISMO PRECISO PARA O AVANÇO DA CARGA, CLIP REMOVÍVEL, COMPRIMENTO DA PONTA FIXA DE 4MM, ESPESSURA DA PONTA DE 0,9MM.
90	UNIDADE	MARCADOR PÁGINA, COR DIVERSAS, CARACTERÍSTICAS ADICIONAIS ADESIVOS REPOSICIONÁVEIS, SETAS, NEON, POST-IT, FLAGS, PACOTE COM 125 UNIDADES
91	UNIDADE	MARCADOR QUADRO BRANCO RECARREGÁVEL COR A SER DEFINIDA NO ENVIO DA NOTA DE EMPENHO, ESPECIAL PARA QUADRO BRANCO POIS POSSUI PONTA ACRÍLICA MACIA QUE IMPEDE RISCO NO QUADRO E APAGA FACILMENTE. PONTA DE POLIÉSTER DE 6.0MM. ESPESSURA DE ESCRITA 2.3MM. TINTA ESPECIAL.
92	EMBALAGEM COM 6 POTES	MASSA MODELAR, À BASE DE AMIDO, SUPER MACIA, NÃO TÓXICA, APRESENTAÇÃO 06 POTES, QUANTIDADE CORES 06, CORES VARIADAS, VIVAS E BRILHANTES, COM 150 GRAMAS CADA POTE.
93	TUBO COM 12 MINAS	MINA GRAFITE, MATERIAL GRAFITA, DIÂMETRO 0,30, COMPRIMENTO 60, DUREZA HB
94	TUBO COM 12 MINAS	MINA GRAFITE, MATERIAL GRAFITA, DIÂMETRO 0,50, COMPRIMENTO 60, DUREZA B
95	TUBO COM 12 MINAS	MINA GRAFITE, MATERIAL GRAFITA, DIÂMETRO 0,70, COMPRIMENTO 60, DUREZA 2B
96	TUBO COM 12 MINAS	MINA GRAFITE, MATERIAL GRAFITA, DIÂMETRO 0,90, COMPRIMENTO 60, DUREZA 2B
97	TUBO COM 6 UNIDADES	MINA GRAFITE, MATERIAL GRAFITA, PARA COMPASSO, 2MM, COM MÍNIMO 2,4 CM COMPRIMENTO
98	UNIDADE	MOLHA-DEDOS, MATERIAL BASE PLÁSTICO, MATERIAL TAMPA PLÁSTICO, MATERIAL CARGA CREME ATÓXICO, VALIDADE CARGA 1 ANO, CARACTERÍSTICAS ADICIONAIS NÃO CONTÉM GLICERINA E NÃO MANCHA, COMPOSIÇÃO ÁCIDO GRAXO, GLICÓIS E ESSÊNCIAS, CONTENDO 12GR
99	UNIDADE	APOIO DE PUNHO PARA MOUSE-MOUSE PAD ERGONÔMICO EM GEL. REVESTIDO EM TECIDO DE POLIMIDA. ANATÔMICO. GRANDE DURABILIDADE. BASE ANTIDERRAPANTE. DIMENSÕES APROXIMADAS: 22 X 25 X 2 (H) CM. COR: PRETA
100	RESMA	PAPEL A4, MATERIAL PAPEL ALCALINO, COMPRIMENTO 297, LARGURA 210, APLICAÇÃO IMPRESSORA LASER E JATO DE TINTA, GRAMATURA 75, COR BRANCA, PACOTE COM 500 FOLHAS
101	CAIXA	PAPEL ADESIVO BRANCO LISO. FORMATO A4 (210X297MM), ACABAMENTO FOSCO TIPO SULFITE (175G/M2), COLA ADERENTE A DIFERENTES SUPERFÍCIES, CAIXA COM 100 FOLHAS.
102	PACOTE	PAPEL ALMAÇO, MATERIAL CELULOSE VEGETAL, GRAMATURA 56, COMPRIMENTO 325, TIPO PAUTADO, LARGURA 215, PACOTE COM 100 UNIDADES
103	ROLO	PAPEL AUTOADESIVO, LAMINADO DE PVC AUTOADESIVO, PROTEGIDO NO VERSO, POR PAPEL SILICONADO, TIPO CONTACT, COR INCOLOR, LARGURA 45CM, ROLO COM 10 METROS,
104	UNIDADE	PAPEL CAMURÇA, TEXTURA LIGEIRAMENTE AVELUDADA, COM DUAS FACES (UMA BRANCA E OUTRA COLORIDA) GRAMATURA 60, COMPRIMENTO 60, LARGURA 40, COR A SER DEFINIDA NO ENVIO DA NOTA DE EMPENHO
105	CAIXA	PAPEL CARBONO, MATERIAL PELÍCULA POLIÉSTER, APLICAÇÃO ESCRITA MANUAL, TIPO MONOFACE, COMPRIMENTO 297, LARGURA 210, COR AZUL, CAIXA COM 100 FOLHAS
106	PACOTE	PAPEL CARTÃO, ENCORPADO, RÍGIDO, DUPLA FACE, GRAMATURA 280, LARGURA 50, COR A SER DEFINIDA NO ENVIO DA NOTA DE EMPENHO, COMPRIMENTO 70, CARACTERÍSTICAS ADICIONAIS FOSCO, PACOTE COM 10 UNIDADES
107	PACOTE	PAPEL CARTOLINA, MATERIAL CELULOSE VEGETAL, GRAMATURA 140, COR A SER DEFINIDA NO ENVIO DA NOTA DE EMPENHO, COMPRIMENTO 660, LARGURA 500, PACOTE COM 100 UNIDADES
108	PACOTE	PAPEL CELOFANE, COMPRIMENTO 100, LARGURA 85, COR INCOLOR, GRAMATURA 18, PACOTE COM 50 UNIDADES
109	UNIDADE	PAPEL CREPOM, MATERIAL CELULOSE VEGETAL, GRAMATURA 18, COMPRIMENTO 2, LARGURA 48, COR A SER DEFINIDA NO ENVIO DA NOTA DE EMPENHO
110	BLOCO COM 50 FOLHAS	PAPEL DESENHO, TIPO CANSON, TAMANHO A4, PRODUTO ESPIRALADO, COM FOLHAS DESTACÁVEIS, SUPERFÍCIE SUAVE, LEVEMENTE GRANULADA. COR DO PAPEL: BRANCO, GRAMATURA: 160G/M², QUANTIDADE DE FOLHAS: 50. TAMANHO: A3 29,7 X 42 CM.
111	BOBINA	PAPEL EMBRULHO, TIPO PAPEL KRAFT, APRESENTAÇÃO BOBINA, LARGURA 120, MODELO LISO, COR PARDA, GRAMATURA 80
112	BLOCO	PAPEL FLIP CHART, MATERIAL CELULOSE VEGETAL, GRAMATURA 75, DIMENSÕES 640 X 880, COR BRANCA, BLOCO COM 50 FOLHAS
113	BLOCO	PAPEL MILIMETRADO, MATERIAL CELULOSE VEGETAL, GRAMATURA 75, DIMENSÕES 210 X 297, CARACTERÍSTICAS ADICIONAIS FOLHAS COLADAS LATERAL TIPO CADERNO, BLOCO COM 50 FOLHAS
114	BLOCO	PAPEL PARA DESENHO, TIPO CANSON. TAMANHO A3, 224G/M², COMPRIMENTO 420MM, LARGURA 297MM, BLOCO COM 20 FOLHAS.
115	RESMA	PAPEL SULFITE, MATERIAL CELULOSE VEGETAL, COR BRANCA, GRAMATURA 75G/M2, COMPRIMENTO 420MM, LARGURA 297 MM, FORMATO A3
116	PACOTE	PAPEL VERGÊ, MATERIAL CELULOSE VEGETAL, COR A SER DEFINIDA NO ENVIO DA NOTA DE EMPENHO GRAMATURA 180, COMPRIMENTO 297, LARGURA 210, PACOTE COM 50 UNIDADES
117	UNIDADE	PASTA ARQUIVO, MATERIAL PAPELÃO PRENSADO C/ REVESTIMENTO POLIPROPILENO, TIPO REGISTRADORA AZ, LARGURA 285, ALTURA 345, LOMBADA 73, COR PRETA, CARACTERÍSTICAS ADICIONAIS FERRAGEM NIQUELADA DE ALAVANCA ALTA PRECISÃO, CARACTERÍSTICAS ADICIONAIS 2 ETIQUETA DUPLA FACE NA LOMBADA COM PORTA ETIQUETA
118	UNIDADE	PASTA ARQUIVO, MATERIAL PLÁSTICO TRANSPARENTE, TIPO DOCUMENTO, LARGURA 245, ALTURA 335, LOMBADA 40, COR FUMÊ, CARACTERÍSTICAS ADICIONAIS COM ABA E ELÁSTICO, APLICAÇÃO DOCUMENTOS
119	UNIDADE	PASTA ARQUIVO, MATERIAL PLÁSTICO, TIPO ABAS E ELÁSTICO, LARGURA 233, ALTURA 348, COR INCOLOR
120	UNIDADE	PASTA ARQUIVO, MATERIAL PLÁSTICO, TIPO CATÁLOGO, LARGURA 240, ALTURA 330, COR PRETA, CARACTERÍSTICAS ADICIONAIS 4 FUROS E 50 ENVELOPES PLÁSTICOS
121	UNIDADE	PASTA ARQUIVO, MATERIAL PLÁSTICO, LARGURA 240, ALTURA 360, COR INCOLOR, PRENDEDOR INTERNO TRILHO, TRANSPARENTE, PASTA SUSPENSA COM HASTES JÁ COLOCADAS, ETIQUETA E VISOR PARA IDENTIFICAÇÃO.
122	UNIDADE	PASTA ARQUIVO, MATERIAL POLIPROPILENO, LARGURA 23, ALTURA 33,50, COR CRISTAL, TAMANHO OFÍCIO, CARACTERÍSTICAS ADICIONAIS GRAMPO TRILHO PLÁSTICO
123	UNIDADE	PASTA ARQUIVO, MATERIAL PVC TRANSLÚCIDO, TIPO SANFONADA, LARGURA 390, ALTURA 280, APLICAÇÃO ARQUIVO DE DOCUMENTO, COM 12 DIVISÓRIAS, VISORES, ABAS PARA IDENTIFICAÇÃO
124	UNIDADE	PASTA ARQUIVO, MATERIAL PVC, TIPO SANFONADA, LARGURA 280, ALTURA 390, COR INCOLOR, ELÁSTICO, 31 DIVISÓRIAS, VISOR E ETIQUETA
125	PACOTE	PASTA ARQUIVO, SUSPENSA EM CARTÃO MARMORIZADO PLASTIFICADO COM 2 (DUAS) HASTES PLÁSTICAS. COM VISOR, ETIQUETA BRANCA E GRAMPO PLÁSTICO TIPO ESPELHO PARA CADA UMA. ABAS COLADAS INTERNAMENTE PARA MELHOR ACABAMENTO DO PRODUTO, COM 06 (SEIS) POSIÇÕES POSSÍVEIS PARA VISOR E ETIQUETA. GRAMATURA 36 A 350 G/M2. DIMENSÃO 360 X 240 MM; COM 50 UNIDADES
126	CAIXA	PERCEVEJO, MATERIAL METAL, TRATAMENTO SUPERFICIAL GALVANIZADO, TAMANHO 6, CAIXA COM 100 UNIDADES
127	UNIDADE	PERFURADOR PAPEL, FERRO FUNDIDO, CAPACIDADE PERFURAÇÃO 60, FUNCIONAMENTO MANUAL, PINOS EM AÇO TREFILADO, TEMPERADO E ZINCADO, PINOS COBERTOS COM SEPARADORES TRANSPARENTES, BASE E CABO DE FERRO FUNDIDO, BASE PLÁSTICA RECICLÁVEL 10MM DE ABERTURA, FUROS COM DISTÂNCIA DE 8MM DA MARGEM, 80MM ENTRE OS FUROS
128	UNIDADE	PINCEL ATÔMICO, MATERIAL PLÁSTICO, TINTA À BASE DE ÁLCOOL, TIPO PONTA CHANFRADA, RECARREGÁVEL, COR A SER DEFINIDA NO ENVIO DA NOTA DE EMPENHO
129	UNIDADE	PINCEL DESENHO, MATERIAL CABO MADEIRA, TIPO PONTA CHATO, CERDA FILAMENTO SINTÉTICO SUAVE, CABO LONGO, VIROLA ALUMÍNIO, TAMANHO 04
130	UNIDADE	PINCEL DESENHO, MATERIAL CABO MADEIRA, TIPO PONTA CHATO, CERDA FILAMENTO SINTÉTICO SUAVE, CABO LONGO, VIROLA ALUMÍNIO, TAMANHO 12
131	UNIDADE	PINCEL DESENHO, MATERIAL CABO MADEIRA, TIPO PONTA CHATO, CERDA FILAMENTO SINTÉTICO SUAVE, CABO LONGO, VIROLA ALUMÍNIO, TAMANHO 16
132	UNIDADE	PINCEL DESENHO, MATERIAL CABO MADEIRA, TIPO PONTA FILETE REDONDO, MATERIAL CERDA NÁILON, VIROLA ALUMÍNIO, TAMANHO 00
133	UNIDADE	PINCEL DESENHO, MATERIAL CABO MADEIRA, TIPO PONTA REDONDO, MATERIAL CERDA NÁILON, VIROLA ALUMÍNIO, TAMANHO 04
134	UNIDADE	PINCEL DESENHO, MATERIAL CABO MADEIRA, TIPO PONTA REDONDO, MATERIAL CERDA NÁILON, VIROLA ALUMÍNIO, TAMANHO 16
135	UNIDADE	PINCEL DESENHO, MATERIAL CABO MADEIRA, TIPO PONTA REDONDO, MATERIAL CERDA PÊLO SINTÉTICO, VIROLA ALUMÍNIO, TAMANHO 08
136	UNIDADE	PINCEL, CERDAS FORMATO ARREDONDADO , TIPO LÍNGUA DE GATO, SINTÉTICAS, VIROLA EM ALUMÍNIO, CABO EM MADEIRA, NÚMERO 02.
137	UNIDADE	PINCEL, CERDAS FORMATO ARREDONDADO, TIPO LÍNGUA DE GATO, SINTÉTICAS, VIROLA EM ALUMÍNIO, CABO EM MADEIRA, NÚMERO 06
138	UNIDADE	PINCEL, CERDAS FORMATO ARREDONDADO, TIPO LÍNGUA DE GATO, SINTÉTICAS, VIROLA EM ALUMÍNIO, CABO EM MADEIRA, NÚMERO 10.
139	UNIDADE	PINCEL, CERDAS FORMATO ARREDONDADO, TIPO LÍNGUA DE GATO, SINTÉTICAS, VIROLA EM ALUMÍNIO, CABO EM MADEIRA, NÚMERO 14.
140	UNIDADE	PISTOLA DE COLA QUENTE, GATILHO AVANÇADO PARA FLUXO CONTINUO DE COLA, TENSÃO ALIMENTAÇÃO BIVOLT, POTÊNCIA 100W, BICO COM PROTETOR DE SILICONE, CHAVE LIGA/DESLIGA, PARA BASTÃO DE SILICONE DE 11~12MM DE DIÂMETRO, SUPORTE PORTA PINGO RETRÁTIL.
141	UNIDADE	PONTA PARA REPOSIÇÃO DE MARCADOR DE QUADRO BRANCO DA MARCA PILOT WBMA-VBM-M V BOARD MASTER. COMPOSIÇÃO: POLIÉSTER.
142	UNIDADE	PRANCHETA PORTÁTIL, MATERIAL ACRÍLICO, COMPRIMENTO 340, LARGURA 235, ESPESSURA 3, COR FUMÊ, CARACTERÍSTICAS ADICIONAIS PRENDEDOR PLÁSTICO, BORDAS ARREDONDADAS E LATERAIS
143	UNIDADE	PRENDEDOR PAPEL, MATERIAL METAL, TIPO GRAMPOMOL, CAPACIDADE 50, COMPRIMENTO 50, LARGURA 25, CARACTERÍSTICAS ADICIONAIS LOMBADA 25 MM, PONTA AÇO INOX, COR PRETA
144	UNIDADE	REFIL DE FELTRO PARA APAGADOR DE QUADRO BRANCO MAGNÉTICO 150N, CAIXA COM 3 UNIDADES.
145	UNIDADE	RÉGUA COMUM, MATERIAL PLÁSTICO CRISTAL, COMPRIMENTO 30, GRADUAÇÃO CENTÍMETRO/MILÍMETRO, TIPO MATERIAL FLEXÍVEL, COR INCOLOR, TRANSMITÂNCIA TRANSPARENTE
146	UNIDADE	RÉGUA DE ESCALA, MATERIAL AÇO INOX, COMPRIMENTO 50 CM, CARACTERÍSTICAS ADICIONAIS GRADUADA,
147	UNIDADE	RÉGUAS PARALELAS EM ACRÍLICO CRISTAL, ESPESSURA 3,2MM. COM 1 METRO COMPRIMENTO. ROLDANAS EM NYLON, CONJUNTO DE FERRAGENS E CORDOAMENTO.
148	UNIDADE	RIBBON DE RESINA PARA IMPRESSORA TÉRMICA MARCA ELGIN MODELO L42, COLORIDO, UTILIZADO PARA IMPRESSÃO EM APLICAÇÕES COMO POLIÉSTER, POLIETILENO, BOPP, PVC E ETIQUETA AUTOADESIVA PLÁSTICA, COM LARGURA DE 110MM E COMPRIMENTO DE 91 METROS.
149	UNIDADE	RIBBON DE RESINA PARA IMPRESSORA TÉRMICA MARCA ELGIN MODELO L42, PRETO, UTILIZADO PARA IMPRESSÃO EM APLICAÇÕES COMO POLIÉSTER, POLIETILENO, BOPP, PVC E ETIQUETA AUTOADESIVA PLÁSTICA, COM LARGURA DE 110MM E COMPRIMENTO DE 91 METROS.
150	UNIDADE	RIBBON, MATERIAL FITA, LARGURA 60, COR COLORIDO, APLICAÇÃO IMPRESSORA DE CARTÃO PVC IITA. O FILME OU FITA RIBBON DE SUBLIMAÇÃO (DYE SUBLIMATION) IITA COLORIDO POSSUI 5 PAINÉIS DE COR (YMCKO) QUE CONSISTEM EM AMARELO (Y), MAGENTA (M) E CIANO (C) PAINÉIS PARA IMPRIMIR IMAGENS COLORIDAS, COMBINANDO AS CORES USANDO TERMO TRANSFERÊNCIA DE CALOR. O PAINEL (K) É PRETO DE RESINA, NORMALMENTE UTILIZADA PARA A IMPRESSÃO DE TEXTO E DE CÓDIGOS DE BARRAS O PAINEL (O) É UMA FINA CAMADA DE PROTEÇÃO TRANSPARENTE, QUE É APLICADO SOBRE TODA A SUPERFÍCIE DOS SEUS CARTÕES. RIBBON COM CAPACIDADE DE ATÉ 200 IMPRESSÕES DE IMAGENS POR ROLO. UTILIZADO PARA AS IMPRESSORAS DE CARTÃO PVC MODELOS IITA PLUS E IITA MAX.
151	PACOTE	SACO DOCUMENTO, MATERIAL PLÁSTICO TRANSPARENTE, CAPACIDADE FOLHAS 40, COMPRIMENTO 320, LARGURA 240, NÚMERO FUROS 4, PACOTE COM 100 UNIDADES
152	UNIDADE	TESOURA MULTIUSO, LÂMINA EM AÇO INOX 8", MATERIAL CABO POLIPROPILENO, COMPRIMENTO TOTAL 20CM, COMPRIMENTO LÂMINA 11CM
153	UNIDADE	TESOURA ESCOLAR, MATERIAL AÇO INOXIDÁVEL 5", COM PONTAS ARREDONDADAS, LÂMINAS FIXADAS POR REBITES, CABOS ANATÔMICOS DE POLIPROPILENO. COMPRIMENTO TOTAL 13CM, COMPRIMENTO LÂMINA 6,5CM, COR PRETA
154	UNIDADE	TINTA GUACHE, COMPOSIÇÃO RESINA VINÍCULA/ÁGUA/PIGMENTO/CARGAS E CONSERVANTE, COR A SER DEFINIDA NO ENVIO DA NOTA DE EMPENHO, APLICAÇÃO PINTURA A PINCEL EM PAPEL/CARTÃO E CARTOLINA, FRASCO COM 500 ML
155	FRASCO	TINTA PARA CARIMBO, COR PRETA, COMPONENTES GLICÓIS, CORANTES ORGÂNICOS E ÁGUA, ASPECTO FÍSICO LÍQUIDO, APLICAÇÃO AUTO ENTINTADO, CAPACIDADE FRASCO 40
156	UNIDADE	TNT - TECIDO A BASE DE POLIPROPILENO E VISCOSE, COR A SER DEFINIDA NO ENVIO DA NOTA DE EMPENHO. MÍNIMO: 40 GRAMAS, LARGURA 1,40, ROLO COM 50 METROS.
157	UNIDADE	TRANSFERIDOR 360 GRAUS, COM USINAGEM ARTESANAL, EM ACRÍLICO CRISTAL DE 3 MM DE ESPESSURA, COM BORDAS CHANFRADAS, COM DIVISÃO EM GRAU E MEIO GRAU, COM POLIMENTO ESMERADO, ESCALAS DE PRECISÃO, GRAVADAS À QUENTE, 12 CM DE DIÂMETRO.

## Serviços Jogos e Arbitragem
Objeto:		Serviços para os Jogos, Arbitragem e Locação do Espaço
Campus Gerenciador:		Reitoria

Item Lista de Compras	Unidade de Medida	Descrição
1	DIÁRIA	ARBITRAGEM DE ATLETISMO: SERVIÇOS DE ARBITRAGEM DE QUALIDADE E EFICÁCIA. ÁRBITROS COM EXPERIÊNCIA COMPROVADA DE ATUAÇÃO EM COMPETIÇÕES ESPORTIVAS PARA ATUAR NA ORGANIZAÇÃO DAS PROVAS DE ATLETISMO (PISTA E CAMPO – 100 M RASOS; 200 M RASOS; 400 M RASOS; 800 M RASOS; 1500 M RASOS; 3000 M RASOS (FEMININO); 5000 M RASOS (MASCULINO); REVEZAMENTO 4 X 100 M RASOS; REVEZAMENTO 4 X 400 M RASOS; ARREMESSO DE PESO [(6,0 KG – MASCULINO; 4,0 KG – FEMININO)]; LANÇAMENTO DE DISCO [(1,750 KG – MASCULINO; 1,0 KG – FEMININO)]; LANÇAMENTO DE DARDO [(0,8 KG – MASCULINO; 0,6 KG – FEMININO)]; SALTO EM ALTURA, SALTO TRIPLO E SALTO EM DISTÂNCIA), NAIPES MASCULINO E FEMININO. A EQUIPE DE ARBITRAGEM, QUANDO SOLICITADO, DEVERÁ ELABORAR O CHAVEAMENTO DA COMPETIÇÃO, FORNECENDO INFORMAÇÕES SOBRE A COMPETIÇÃO À SECRETARIA E DEMAIS MEMBROS DA EQUIPE ORGANIZADORA DO EVENTO. A EQUIPE DE ARBITRAGEM DEVERÁ COMPARECER NA SECRETARIA DO EVENTO COM ANTECEDÊNCIA MÍNIMA DE 01 HORA DO HORÁRIO DE INÍCIO DA COMPETIÇÃO, POSSUINDO TODO EQUIPAMENTO, MATERIAIS E INSUMOS NECESSÁRIOS PARA REALIZAÇÃO DO SERVIÇO DE ACORDO COM AS REGRAS OFICIAIS DA MODALIDADE (UNIFORMES, BANDEIRAS, CARTÕES, PLACAR, RÁDIOS, SÚMULAS, TRENAS PADRÃO OFICIAL, APITOS, CRONÔMETROS, MARCADORES, SINAIS DE PARTIDA OFICIAIS E OUTROS QUE SE FIZEREM NECESSÁRIOS). DEVERÃO COMPOR UMA EQUIPE DE ARBITRAGEM QUE CONTEMPLEM AS FUNÇÕES NECESSÁRIAS PARA CONDUZIR AS PROVAS DE PISTA E DE CAMPO (ÁRBITRO GERAL, ÁRBITROS AUXILIARES E CRONOMETRISTAS), NOS PADRÕES DO REGULAMENTO DO RESPECTIVO EVENTO. TODAS AS DESPESAS COM A COMPLETA REALIZAÇÃO DOS SERVIÇOS, COMO TRANSPORTE, ESTADIA, ALIMENTAÇÃO, ENTRE OUTRAS DA EQUIPE DE PROFISSIONAIS, DEVERÃO ESTAR INCLUSAS. O PAGAMENTO SERÁ REALIZADO EM DIÁRIA POR PROFISSIONAL.
2	JOGO	ARBITRAGEM DE BASQUETEBOL: SERVIÇOS DE ARBITRAGEM DE QUALIDADE E EFICÁCIA. ÁRBITROS COM EXPERIÊNCIA COMPROVADA DE ATUAÇÃO EM COMPETIÇÕES ESPORTIVAS PARA ATUAR NA ORGANIZAÇÃO DA COMPETIÇÃO DE BASQUETEBOL, NAIPES MASCULINO E FEMININO. A EQUIPE DE ARBITRAGEM, QUANDO SOLICITADO, DEVERÁ ELABORAR O CHAVEAMENTO DA COMPETIÇÃO, FORNECENDO INFORMAÇÕES SOBRE A COMPETIÇÃO À SECRETARIA E DEMAIS MEMBROS DA EQUIPE ORGANIZADORA DO EVENTO. A EQUIPE DE ARBITRAGEM DEVERÁ COMPARECER NA SECRETARIA DO EVENTO COM ANTECEDÊNCIA MÍNIMA DE 01 HORA DO HORÁRIO DE INÍCIO DA COMPETIÇÃO, POSSUINDO TODO EQUIPAMENTO, MATERIAIS E INSUMOS NECESSÁRIOS PARA REALIZAÇÃO DO SERVIÇO DE ACORDO COM AS REGRAS OFICIAIS DA MODALIDADE (UNIFORMES, CHAVEAMENTO, SÚMULAS, APITOS, CARTÕES, CRONÔMETROS, MARCADORES, PLACARES, BOLAS OFICIAIS E OUTROS QUE SE FIZEREM NECESSÁRIOS). A EQUIPE DE ARBITRAGEM EM BASQUETEBOL, POR PARTIDA/JOGO, SERÁ COMPOSTA POR, NO MÍNIMO: 02 ÁRBITROS E 01 CRONOMETRISTA, CONTEMPLANDO AS FUNÇÕES NECESSÁRIAS PARA CONDUZIR A COMPETIÇÃO NOS PADRÕES DO REGULAMENTO DO RESPECTIVO EVENTO. TODAS AS DESPESAS COM A COMPLETA REALIZAÇÃO DOS SERVIÇOS, COMO TRANSPORTE, ESTADIA, ALIMENTAÇÃO, ENTRE OUTRAS DA EQUIPE DE PROFISSIONAIS, DEVERÃO ESTAR INCLUSAS. PODERÃO OCORRER JOGOS SIMULTÂNEOS, SENDO NECESSÁRIO, NESTE CASO, MAIS DE UMA EQUIPE DE ARBITRAGEM EM EXERCÍCIO SIMULTANEAMENTE.
3	JOGO	ARBITRAGEM DE FUTSAL: SERVIÇOS DE ARBITRAGEM DE QUALIDADE E EFICÁCIA, ÁRBITROS COM EXPERIÊNCIA COMPROVADA DE ATUAÇÃO EM COMPETIÇÕES ESPORTIVAS PARA ATUAR NA ORGANIZAÇÃO DA COMPETIÇÃO DE FUTSAL, NAIPES MASCULINO E FEMININO, NOS JOGOS INTERNOS DO IFC (2019). A EQUIPE DE ARBITRAGEM, QUANDO SOLICITADO, DEVERÁ ELABORAR O CHAVEAMENTO DA COMPETIÇÃO, FORNECENDO INFORMAÇÕES SOBRE A COMPETIÇÃO À SECRETARIA E DEMAIS MEMBROS DA EQUIPE ORGANIZADORA DO EVENTO. A EQUIPE DE ARBITRAGEM DEVERÁ COMPARECER NA SECRETARIA DO EVENTO COM ANTECEDÊNCIA MÍNIMA DE 01 HORA DO HORÁRIO DE INÍCIO DA COMPETIÇÃO, POSSUINDO TODO EQUIPAMENTO, MATERIAIS E INSUMOS NECESSÁRIOS PARA REALIZAÇÃO DO SERVIÇO DE ACORDO COM AS REGRAS OFICIAIS DA MODALIDADE (UNIFORMES, BANDEIRAS, PLACAR, RÁDIOS, CHAVEAMENTO, SÚMULAS, APITOS, CRONÔMETROS, CARTÕES, MARCADORES, PLACARES, BOLAS OFICIAIS E OUTROS QUE SE FIZEREM NECESSÁRIOS). DEVERÃO COMPOR UMA EQUIPE MÍNIMA DE ARBITRAGEM DE FUTSAL, POR JOGO/PARTIDA: 01 ÁRBITRO, 01 ÁRBITRO AUXILIAR E 01 ANOTADOR, CONTEMPLANDO AS FUNÇÕES NECESSÁRIAS PARA CONDUZIR COMPETIÇÃO NOS PADRÕES DO REGULAMENTO DO RESPECTIVO EVENTO. TODAS AS DESPESAS COM A COMPLETA REALIZAÇÃO DOS SERVIÇOS, COMO TRANSPORTE, ESTADIA, ALIMENTAÇÃO, ENTRE OUTRAS DA EQUIPE DE PROFISSIONAIS, DEVERÃO ESTAR INCLUSAS. PODERÃO OCORRER JOGOS SIMULTÂNEOS, SENDO NECESSÁRIO, NESTE CASO, MAIS DE UMA EQUIPE DE ARBITRAGEM EM EXERCÍCIO SIMULTANEAMENTE.
4	JOGO	ARBITRAGEM DE HANDEBOL: SERVIÇOS DE ARBITRAGEM DE QUALIDADE E EFICÁCIA, ÁRBITROS COM EXPERIÊNCIA COMPROVADA DE ATUAÇÃO EM COMPETIÇÕES ESPORTIVAS PARA ATUAR NA ORGANIZAÇÃO DA COMPETIÇÃO DE HANDEBOL, NAIPES MASCULINO E FEMININO, NOS JOGOS INTERNOS DO IFC (2019). A EQUIPE DE ARBITRAGEM, QUANDO SOLICITADO, DEVERÁ ELABORAR O CHAVEAMENTO DA COMPETIÇÃO, FORNECENDO INFORMAÇÕES SOBRE A COMPETIÇÃO À SECRETARIA E DEMAIS MEMBROS DA EQUIPE ORGANIZADORA DO EVENTO. A EQUIPE DE ARBITRAGEM DEVERÁ COMPARECER NA SECRETARIA DO EVENTO COM ANTECEDÊNCIA MÍNIMA DE 01 HORA DO HORÁRIO DE INÍCIO DA COMPETIÇÃO, POSSUINDO TODO EQUIPAMENTO, MATERIAIS E INSUMOS NECESSÁRIOS PARA REALIZAÇÃO DO SERVIÇO DE ACORDO COM AS REGRAS OFICIAIS DA MODALIDADE (UNIFORMES, BANDEIRAS, RÁDIOS, CHAVEAMENTO, SÚMULAS, APITOS, CRONÔMETROS, CARTÕES, MARCADORES, PLACARES, BOLAS OFICIAIS E OUTROS QUE SE FIZEREM NECESSÁRIOS). DEVERÃO COMPOR A EQUIPE DE ARBITRAGEM EM HANDEBOL, POR PARTIDA/JOGO, NO MÍNIMO: 02 ÁRBITROS E 01 MESÁRIO/SECRETÁRIO, CONTEMPLANDO AS FUNÇÕES NECESSÁRIAS PARA CONDUZIR COMPETIÇÃO NOS PADRÕES DO REGULAMENTO DO RESPECTIVO EVENTO. TODAS AS DESPESAS COM A COMPLETA REALIZAÇÃO DOS SERVIÇOS, COMO TRANSPORTE, ESTADIA, ALIMENTAÇÃO, ENTRE OUTRAS, DA EQUIPE DE PROFISSIONAIS, DEVERÃO ESTAR INCLUSAS. PODERÃO OCORRER JOGOS SIMULTÂNEOS, SENDO NECESSÁRIO, NESTE CASO, MAIS DE UMA EQUIPE DE ARBITRAGEM EM EXERCÍCIO SIMULTANEAMENTE.
5	DIÁRIA	ARBITRAGEM DE TÊNIS DE MESA: SERVIÇOS DE ARBITRAGEM DE QUALIDADE E EFICÁCIA, ÁRBITROS COM EXPERIÊNCIA COMPROVADA DE ATUAÇÃO EM COMPETIÇÕES ESPORTIVAS PARA ATUAR NA ORGANIZAÇÃO DA COMPETIÇÃO DE TÊNIS DE MESA (INDIVIDUAL E DUPLA), NAIPES MASCULINO E FEMININO, NOS JOGOS INTERNOS DO IFC (2019). A EQUIPE DE ARBITRAGEM, QUANDO SOLICITADO, DEVERÁ ELABORAR O CHAVEAMENTO DA COMPETIÇÃO, FORNECENDO INFORMAÇÕES SOBRE A COMPETIÇÃO À SECRETARIA E DEMAIS MEMBROS DA EQUIPE ORGANIZADORA DO EVENTO. A EQUIPE DE ARBITRAGEM DEVERÁ COMPARECER NA SECRETARIA DO EVENTO COM ANTECEDÊNCIA MÍNIMA DE 01 HORA DO HORÁRIO DE INÍCIO DA COMPETIÇÃO, POSSUINDO TODO EQUIPAMENTO, MATERIAIS E INSUMOS NECESSÁRIOS PARA REALIZAÇÃO DO SERVIÇO DE ACORDO COM AS REGRAS OFICIAIS DA MODALIDADE (UNIFORMES, BANDEIRAS, RÁDIOS, CHAVEAMENTO, SÚMULAS, CRONÔMETROS, APITOS, CARTÕES, MARCADORES, PLACARES, BOLINHAS OFICIAIS, REDES, SUPORTES OFICIAIS E OUTROS QUE SE FIZEREM NECESSÁRIOS). DEVERÁ COMPOR A EQUIPE DE ARBITRAGEM EM TÊNIS DE MESA, POR PARTIDA/JOGO, NO MÍNIMO: 01 ÁRBITRO GERAL, 01 ÁRBITRO AUXILIAR E 01 COORDENADOR TÉCNICO, CONTEMPLANDO AS FUNÇÕES NECESSÁRIAS PARA CONDUZIR A COMPETIÇÃO NOS PADRÕES DO REGULAMENTO DO RESPECTIVO EVENTO. TODAS AS DESPESAS COM A COMPLETA REALIZAÇÃO DOS SERVIÇOS, COMO TRANSPORTE, ESTADIA, ALIMENTAÇÃO, ENTRE OUTRAS DA EQUIPE DE PROFISSIONAIS, DEVERÃO ESTAR INCLUSAS. O PAGAMENTO SERÁ REALIZADO EM DIÁRIA POR PROFISSIONAL.
6	JOGO	ARBITRAGEM DE VOLEIBOL DE QUADRA: SERVIÇOS DE ARBITRAGEM DE QUALIDADE E EFICÁCIA, ÁRBITROS COM EXPERIÊNCIA COMPROVADA DE ATUAÇÃO EM COMPETIÇÕES ESPORTIVAS PARA ATUAR NA ORGANIZAÇÃO DA COMPETIÇÃO DE VOLEIBOL DE QUADRA, NAIPES MASCULINO E FEMININO, NOS JOGOS INTERNOS DO IFC (2019) . A EQUIPE DE ARBITRAGEM, QUANDO SOLICITADOS, DEVERÁ ELABORAR O CHAVEAMENTO DA COMPETIÇÃO, FORNECENDO INFORMAÇÕES SOBRE A COMPETIÇÃO À SECRETARIA E DEMAIS MEMBROS DA EQUIPE ORGANIZADORA DO EVENTO. A EQUIPE DE ARBITRAGEM DEVERÁ COMPARECER NA SECRETARIA DO EVENTO COM ANTECEDÊNCIA MÍNIMA DE 01 HORA DO HORÁRIO DE INÍCIO DA COMPETIÇÃO, POSSUINDO TODO EQUIPAMENTO, MATERIAIS E INSUMOS NECESSÁRIOS PARA REALIZAÇÃO DO SERVIÇO DE ACORDO COM AS REGRAS OFICIAIS DA MODALIDADE (UNIFORMES, BANDEIRAS, RÁDIOS, CHAVEAMENTO, SÚMULAS, CRONÔMETROS, APITOS, CARTÕES, MARCADORES, PLACARES, BOLAS OFICIAIS E OUTROS QUE SE FIZEREM NECESSÁRIOS). DEVERÁ COMPOR A EQUIPE DE ARBITRAGEM EM VOLEIBOL, POR PARTIDA, NO MÍNIMO: 01 PRIMEIRO ÁRBITRO, 01 SEGUNDO ÁRBITRO E 01 APONTADOR, CONTEMPLANDO AS FUNÇÕES NECESSÁRIAS PARA CONDUZIR A COMPETIÇÃO NOS PADRÕES DO REGULAMENTO DO RESPECTIVO EVENTO. TODAS AS DESPESAS COM A COMPLETA REALIZAÇÃO DOS SERVIÇOS, COMO TRANSPORTE, ESTADIA, ALIMENTAÇÃO, ENTRE OUTRAS DA EQUIPE DE PROFISSIONAIS, DEVERÃO ESTAR INCLUSAS. PODERÃO OCORRER JOGOS SIMULTÂNEOS, SENDO NECESSÁRIO, NESTE CASO, MAIS DE UMA EQUIPE DE ARBITRAGEM EM EXERCÍCIO SIMULTANEAMENTE.
7	JOGO	ARBITRAGEM DE VÔLEI DE PRAIA: SERVIÇOS DE ARBITRAGEM DE QUALIDADE E EFICÁCIA, ÁRBITROS COM EXPERIÊNCIA COMPROVADA DE ATUAÇÃO EM COMPETIÇÕES ESPORTIVAS PARA ATUAR NA ORGANIZAÇÃO DA COMPETIÇÃO DE VOLEIBOL DE PRAIA, NAIPES MASCULINO E FEMININO. A EQUIPE DE ARBITRAGEM, QUANDO SOLICITADO, DEVERÁ ELABORAR O CHAVEAMENTO DA COMPETIÇÃO, FORNECENDO INFORMAÇÕES SOBRE A COMPETIÇÃO À SECRETARIA E DEMAIS MEMBROS DA EQUIPE ORGANIZADORA DO EVENTO. A EQUIPE DE ARBITRAGEM DEVERÁ COMPARECER NA SECRETARIA DO EVENTO COM ANTECEDÊNCIA MÍNIMA DE 01 HORA DO HORÁRIO DE INÍCIO DA COMPETIÇÃO, POSSUINDO TODO EQUIPAMENTO, MATERIAIS E INSUMOS NECESSÁRIOS PARA REALIZAÇÃO DO SERVIÇO DE ACORDO COM AS REGRAS OFICIAIS DA MODALIDADE (UNIFORMES, BANDEIRAS, RÁDIOS, CHAVEAMENTO, SÚMULAS, APITOS, CRONÔMETROS, CARTÕES, MARCADORES, PLACARES, BOLAS OFICIAIS E OUTROS QUE SE FIZEREM NECESSÁRIOS). DEVERÁ COMPOR A EQUIPE DE ARBITRAGEM EM VÔLEI DE PRAIA, POR PARTIDA/JOGO, NO MÍNIMO: 01 PRIMEIRO ÁRBITRO, 01 SEGUNDO ÁRBITRO E 01 APONTADOR, CONTEMPLANDO AS FUNÇÕES NECESSÁRIAS PARA CONDUZIR COMPETIÇÃO NOS PADRÕES DO REGULAMENTO DO RESPECTIVO EVENTO. TODAS AS DESPESAS COM A COMPLETA REALIZAÇÃO DOS SERVIÇOS, COMO TRANSPORTE, ESTADIA, ALIMENTAÇÃO, ENTRE OUTRAS DA EQUIPE DE PROFISSIONAIS, DEVERÃO ESTAR INCLUSAS. PODERÃO OCORRER JOGOS SIMULTÂNEOS, SENDO NECESSÁRIO, NESTE CASO, MAIS DE UMA EQUIPE DE ARBITRAGEM EM EXERCÍCIO SIMULTANEAMENTE.
8	JOGO	ARBITRAGEM DE BADMINTON: SERVIÇOS DE ARBITRAGEM DE QUALIDADE E EFICÁCIA, ÁRBITROS COM EXPERIÊNCIA NA MODALIDADE E EM COMPETIÇÕES ESPORTIVAS PARA ATUAR NA ORGANIZAÇÃO DA COMPETIÇÃO DE BADMINTON, NAIPES MASCULINO E FEMININO A EQUIPE DE ARBITRAGEM, QUANDO SOLICITADOS, DEVERÁ ELABORAR O CHAVEAMENTO DA COMPETIÇÃO, FORNECENDO INFORMAÇÕES SOBRE A COMPETIÇÃO À SECRETARIA E DEMAIS MEMBROS DA EQUIPE ORGANIZADORA DO EVENTO. A EQUIPE DE ARBITRAGEM DEVERÁ COMPARECER NA SECRETARIA DO EVENTO COM ANTECEDÊNCIA MÍNIMA DE 01 HORA DO HORÁRIO DE INÍCIO DA COMPETIÇÃO, POSSUINDO TODO EQUIPAMENTO, MATERIAIS E INSUMOS NECESSÁRIOS PARA REALIZAÇÃO DO SERVIÇO DE ACORDO COM AS REGRAS OFICIAIS DA MODALIDADE (UNIFORME, APITO, VOLANTES, REDES, FITAS PARA DEMARCAÇÃO DAS QUADRAS, EQUIPAMENTOS OFICIAIS, ETC.). DEVERÁ COMPOR A EQUIPE DE ARBITRAGEM EM BADMINTON, NO MÍNIMO: 01 ÁRBITRO GERAL E 01 ÁRBITRO AUXILIAR, CONTEMPLANDO AS FUNÇÕES NECESSÁRIAS PARA CONDUZIR A COMPETIÇÃO NOS PADRÕES DO REGULAMENTO DO RESPECTIVO EVENTO. O ÁRBITRO TAMBÉM PODERÁ ATUAR COMO MESÁRIO, QUANDO SOLICITADO PELO CONTRATANTE. TODAS AS DESPESAS COM A COMPLETA REALIZAÇÃO DOS SERVIÇOS, COMO TRANSPORTE, ESTADIA, ALIMENTAÇÃO, ENTRE OUTRAS DA EQUIPE DE PROFISSIONAIS, DEVERÃO ESTAR INCLUSAS. PODERÃO OCORRER JOGOS SIMULTÂNEOS, SENDO NECESSÁRIO, NESTE CASO, MAIS DE UMA EQUIPE DE ARBITRAGEM EM EXERCÍCIO SIMULTANEAMENTE.
9	DIÁRIA	ARBITRAGEM DE XADREZ: SERVIÇOS DE ARBITRAGEM DE QUALIDADE E EFICÁCIA, ÁRBITROS COM EXPERIÊNCIA COMPROVADA DE ATUAÇÃO EM COMPETIÇÕES ESPORTIVAS PARA ATUAR NA ORGANIZAÇÃO DA COMPETIÇÃO DE XADREZ, NAIPES MASCULINO E FEMININO. A EQUIPE DE ARBITRAGEM, QUANDO SOLICITADO, DEVERÁ ELABORAR O CHAVEAMENTO DA COMPETIÇÃO, FORNECENDO INFORMAÇÕES SOBRE A COMPETIÇÃO À SECRETARIA E DEMAIS MEMBROS DA EQUIPE ORGANIZADORA DO EVENTO. A EQUIPE DE ARBITRAGEM DEVERÁ COMPARECER NA SECRETARIA DO EVENTO COM ANTECEDÊNCIA MÍNIMA DE 01 HORA DO HORÁRIO DE INÍCIO DA COMPETIÇÃO, POSSUINDO TODO EQUIPAMENTO, MATERIAIS E INSUMOS NECESSÁRIOS PARA REALIZAÇÃO DO SERVIÇO DE ACORDO COM AS REGRAS OFICIAIS DA MODALIDADE (UNIFORME, CHAVEAMENTO, SÚMULAS, RELÓGIOS DE MESA, CARTÕES, MARCADORES, PLACARES, TABULEIROS, PEÇAS OFICIAIS E OUTROS QUE SE FIZEREM NECESSÁRIOS). DEVERÁ COMPOR A EQUIPE DE ARBITRAGEM EM XADREZ, NO MÍNIMO: O DIRETOR DE PROVA E 01 (UM) ÁRBITRO, CONTEMPLANDO AS FUNÇÕES NECESSÁRIAS PARA CONDUZIR A COMPETIÇÃO NOS PADRÕES DO REGULAMENTO DO RESPECTIVO EVENTO. TODAS AS DESPESAS COM A COMPLETA REALIZAÇÃO DOS SERVIÇOS, COMO TRANSPORTE, ESTADIA, ALIMENTAÇÃO, ENTRE OUTRAS DA EQUIPE DE PROFISSIONAIS, DEVERÃO ESTAR INCLUSAS. O PAGAMENTO SERÁ REALIZADO EM DIÁRIA POR PROFISSIONAL.
10	SERVIÇO	AMBULÂNCIA MÓVEL: ALUGUEL DE AMBULÂNCIA MÓVEL. SERVIÇO DE AMBULÂNCIA DE SUPORTE BÁSICO, EQUIPADA COM TODOS OS APARELHOS E MEDICAÇÃO NECESSÁRIA PARA EMERGÊNCIAS CLÍNICAS E TRAUMAS, COMPOSTA POR 01 SOCORRISTA OU TÉCNICO EM ENFERMAGEM E 01 MOTORISTA, TREINADOS EM PRIMEIROS SOCORROS. OS SERVIÇOS DEVEM COMPREENDER A ASSISTÊNCIA DE PRONTO SOCORRO MÓVEL DE EMERGÊNCIAS E URGÊNCIAS MÉDICAS AOS PARTICIPANTES DURANTE TODOS OS DIAS DE DURAÇÃO DOS EVENTOS, EM TEMPO INTEGRAL, INCLUINDO TODOS OS EQUIPAMENTOS, MATERIAIS, INSUMOS (INCLUSIVE GELO) E DESLOCAMENTOS DE PACIENTES A UM CENTRO HOSPITALAR. TODAS AS DESPESAS COM A COMPLETA REALIZAÇÃO DOS SERVIÇOS, BEM COMO, COM TRANSPORTES, ESTADIA, ALIMENTAÇÃO DOS PROFISSIONAIS DEVERÃO ESTAR INCLUSOS. DEVERÃO SER DISPONIBILIZADAS 2 (DUAS) AMBULÂNCIAS EM TEMPO INTEGRAL (24 HORAS). UMA DIÁRIA COMPORÁ O FORNECIMENTO DE DUAS AMBULÂNCIAS.

## Certificados Digitais
Objeto:		Aquisição e Renovação de Certificados Digitais
Campus Gerenciador:		Araquari

Item Lista de Compras	Unidade de Medida	Descrição
1	UNIDADE	AQUISIÇÃO DE CERTIFICAÇÃO DIGITAL, CERTIFICADO DIGITAL TIPO A3 (E-CPF) + CONTROLADOR DE ACESSO, TIPO USB TOKEN, CAPACIDADE 72 KB, COMVALIDADE DE 3 ANOS.
2	UNIDADE	RENOVAÇÃO DE CERTIFICADO DIGITAL E-CPF A3, COM VALIDADE DE 3 ANOS, SEM FORNECIMENTO DE DISPOSITIVO CRIPTOGRÁFICO (CONTROLADOR DE ACESSO). OS CERTIFICADOS DEVERÃO SER COMPATÍVEIS COM OS ATUALMENTE UTILIZADOS.
3	UNIDADE	AQUISIÇÃO DE CERTIFICAÇÃO DIGITAL, CERTIFICADO DIGITAL TIPO A3 (E-CNPJ) + CONTROLADOR DE ACESSO, TIPO USB TOKEN, CAPACIDADE 72 KB, COM VALIDADE DE 3 ANOS.
4	UNIDADE	RENOVAÇÃO DE CERTIFICADO DIGITAL E-CNPJ A3, COM VALIDADE DE 3 ANOS, SEM FORNECIMENTO DE DISPOSITIVO CRIPTOGRÁFICO. OS CERTIFICADOS DEVERÃO SER COMPATÍVEIS COM OS ATUALMENTE UTILIZADOS.
5	UNIDADE	RENOVAÇÃO DE CERTIFICADO DIGITAL E-CNPJ A3, COM VALIDADE DE 1 ANO, SEM FORNECIMENTO DE DISPOSITIVO CRIPTOGRÁFICO. OS CERTIFICADOS DEVERÃO SER COMPATÍVEIS COM OS ATUALMENTE UTILIZADOS.

## Fretamento
Objeto:		Fretamento
Campus Gerenciador:		São Francisco do Sul

Item Lista de Compras	Unidade de Medida	Descrição
1	KM	CONTRATAÇÃO DE EMPRESA DE TRANSPORTE RODOVIÁRIO PARA REALIZAÇÃO DE VIAGENS, CONTANDO COMO QUILOMETRAGEM A DISTÂNCIA PERCORRIDA, VIAGENS DE IDA E RETORNO. INCLUINDO SERVIÇOS DE MOTORISTA (DESPESAS COM DIÁRIAS, PEDÁGIOS, ALIMENTAÇÃO, SALÁRIO, ENCARGOS TRABALHISTAS, PREVIDENCIÁRIOS E SEGURO). A EMPRESA DEVERÁ FORNECER ÔNIBUS COM NO MÍNIMO 42 (QUARENTA E DOIS) LUGARES, COM AS SEGUINTES CARACTERÍSTICAS MÍNIMAS: / • EQUIPADO COM TODOS OS COMPONENTES DE SEGURANÇA OBRIGATÓRIOS; / • DOCUMENTAÇÃO REGULAR; / • ÔNIBUS EM PERFEITO ESTADO DE FUNCIONAMENTO/CONSERVAÇÃO; / • SEGURO OBRIGATÓRIO E SEGURO CONTRA TERCEIROS; / • QUILOMETRAGEM MÍNIMA IGUAL A 80 KM (OITENTA QUILÔMETROS); / • A PROPOSTA DEVER SER OFERTADA PELO PREÇO UNITÁRIO POR QUILÔMETRO RODADO. / PARTINDO DO CAMPUS CONTRATANTE, CFE LISTA DE ENDEREÇOS DOS CAMPUS ABAIXO.
2	KM	CONTRATAÇÃO DE EMPRESA DE TRANSPORTE RODOVIÁRIO PARA REALIZAÇÃO DE VIAGENS COMCONTANDO COMO QUILOMETRAGEM A DISTÂNCIA PERCORRIDA, VIAGENS DE IDA E RETORNO. INCLUINDO SERVIÇOS DE MOTORISTA (DESPESAS COM DIÁRIAS, PEDÁGIOS, ALIMENTAÇÃO, SALÁRIO, ENCARGOS TRABALHISTAS, PREVIDENCIÁRIOS E SEGURO). A EMPRESA DEVERÁ FORNECER ÔNIBUS COM NO MÍNIMO 22 (VINTE E DOIS) LUGARES, COM AS SEGUINTES CARACTERÍSTICAS MÍNIMAS: / • EQUIPADO COM TODOS OS COMPONENTES DE SEGURANÇA OBRIGATÓRIOS; / • DOCUMENTAÇÃO REGULAR; / • ÔNIBUS EM PERFEITO ESTADO DE FUNCIONAMENTO/CONSERVAÇÃO; / • SEGURO OBRIGATÓRIO E SEGURO CONTRA TERCEIROS; / • QUILOMETRAGEM MÍNIMA IGUAL A 80 KM (OITENTA QUILÔMETROS); / • A PROPOSTA DEVER SER OFERTADA PELO PREÇO UNITÁRIO POR QUILÔMETRO RODADO. / PARTINDO DO CAMPUS CONTRATANTE, CFE LISTA DE ENDEREÇOS DOS CAMPUS ABAIXO.

## Acervo Bibliográfico
Objeto:		Acervo Bibliográfico
Campus Gerenciador:		Ibirama

Item Lista de Compras	Unidade de Medida	Descrição
1	REAIS	MAIOR DESCONTO SOBRE PUBLICAÇÕES NACIONAIS DISPONÍVEIS NO MERCADO INTERNO, LISTADAS NOS CATÁLOGOS E/OU TABELAS OFICIAIS DAS RESPECTIVAS EDITORAS/DISTRIBUIDORAS; REFERENTE A AQUISIÇÃO DE LIVROS LITERÁRIOS, ACADÊMICOS, TÉCNICOS E CIENTÍFICOS DE TODAS AS ÁREAS DO CONHECIMENTO, MANUAIS GRAMÁTICAS, NORMAS TÉCNICAS, ANUÁRIOS, LIVROS PODENDO ESTAR NA FORMA DE CDROM, OBRAS DE REFERÊNCIA, ETC.
2	REAIS	MENOR ACRÉSCIMO SOBRE PREÇO DE CAPA DE PUBLICAÇÕES ESTRANGEIRAS, LISTADAS NOS CATÁLOGOS E/OU TABELAS OFICIAIS DAS RESPECTIVAS EDITORAS/DISTRIBUIDORAS; REFERENTE A AQUISIÇÃO DE LIVROS LITERÁRIOS, ACADÊMICOS, TÉCNICOS E CIENTÍFICOS DE TODAS AS ÁREAS DO CONHECIMENTO, MANUAIS GRAMÁTICAS, NORMAS TÉCNICAS, ANUÁRIOS, LIVROS PODENDO ESTAR NA FORMA DE CD-ROM, OBRAS DE REFERÊNCIA, ETC

## Extintores
Objeto:		Recarga de Extintores, Teste de Cascos e de Mangueiras Hidrostáticas
Campus Gerenciador:		São Bento do Sul

Item Lista de Compras	Unidade de Medida	Descrição
1	UNIDADE	EXTINTOR DE INCÊNDIO NOVO, CARGA CO2 - 04 KG, APARELHO DE ACIONAMENTO MANUAL, CONSTITUÍDO DE RECIPIENTE E ACESSÓRIOS CONTENDO O AGENTE EXTINTOR DESTINADO A COMBATER PRINCÍPIOS DE INCÊNDIO CLASSES BC. CAPACIDADE EXTINTORA 5-BC. TESTE HIDROSTÁTICO COM VALIDADE DE 5 ANOS. CONFORME AS ESPECIFICAÇÕES DA NBR 15908 E COM CERTIFICAÇÃO INMETRO.
2	UNIDADE	EXTINTOR DE INCÊNDIO NOVO, CARGA CO2 - 06 KG, APARELHO DE ACIONAMENTO MANUAL, CONSTITUÍDO DE RECIPIENTE E ACESSÓRIOS CONTENDO O AGENTE EXTINTOR DESTINADO A COMBATER PRINCÍPIOS DE INCÊNDIO CLASSES BC. CAPACIDADE EXTINTORA 5-BC. TESTE HIDROSTÁTICO COM VALIDADE DE 5 ANOS. CONFORME AS ESPECIFICAÇÕES DA NBR 15908 E COM CERTIFICAÇÃO INMETRO.
3	UNIDADE	EXTINTOR DE INCÊNDIO NOVO, CARGA CO2 - 08 KG, APARELHO DE ACIONAMENTO MANUAL, CONSTITUÍDO DE RECIPIENTE E ACESSÓRIOS CONTENDO O AGENTE EXTINTOR DESTINADO A COMBATER PRINCÍPIOS DE INCÊNDIO CLASSES BC. CAPACIDADE EXTINTORA 5-BC. TESTE HIDROSTÁTICO COM VALIDADE DE 5 ANOS. CONFORME AS ESPECIFICAÇÕES DA NBR 15908 E COM CERTIFICAÇÃO INMETRO
4	UNIDADE	EXTINTOR DE INCÊNDIO NOVO, CARGA PÓ QUÍMICO SECO (PQS) - 04 KG, APARELHO DE ACIONAMENTO MANUAL, CONSTITUÍDO DE RECIPIENTE E ACESSÓRIOS CONTENDO O AGENTE EXTINTOR DESTINADO A COMBATER PRINCÍPIOS DE INCÊNDIO CLASSES ABC. CAPACIDADE EXTINTORA 2-A 20-BC. TESTE HIDROSTÁTICO COM VALIDADE DE 5 ANOS. CONFORME AS ESPECIFICAÇÕES DA NBR 15808 E COM CERTIFICAÇÃO INMETRO.
5	UNIDADE	EXTINTOR DE INCÊNDIO NOVO, CARGA PÓ QUÍMICO SECO (PQS) – 06 KG, APARELHO DE ACIONAMENTO MANUAL, CONSTITUÍDO DE RECIPIENTE E ACESSÓRIOS CONTENDO O AGENTE EXTINTOR DESTINADO A COMBATER PRINCÍPIOS DE INCÊNDIO CLASSES ABC. CAPACIDADE EXTINTORA 3-A 20-BC. TESTE HIDROSTÁTICO COM VALIDADE DE 5 ANOS. CONFORME AS ESPECIFICAÇÕES DA NBR 15808 E COM CERTIFICAÇÃO INMETRO.
6	UNIDADE	EXTINTOR DE INCÊNDIO NOVO, CARGA PÓ QUÍMICO SECO (PQS) – 08 KG, APARELHO DE ACIONAMENTO MANUAL, CONSTITUÍDO DE RECIPIENTE E ACESSÓRIOS CONTENDO O AGENTE EXTINTOR DESTINADO A COMBATER PRINCÍPIOS DE INCÊNDIO CLASSES ABC. CAPACIDADE EXTINTORA 4-A 40-BC. TESTE HIDROSTÁTICO COM VALIDADE DE 5 ANOS. CONFORME AS ESPECIFICAÇÕES DA NBR 15808 E COM CERTIFICAÇÃO INMETRO.
7	UNIDADE	EXTINTOR DE INCÊNDIO NOVO, CARGA PÓ QUÍMICO SECO (PQS) – 12 KG, APARELHO DE ACIONAMENTO MANUAL, CONSTITUÍDO DE RECIPIENTE E ACESSÓRIOS CONTENDO O AGENTE EXTINTOR DESTINADO A COMBATER PRINCÍPIOS DE INCÊNDIO CLASSES ABC. CAPACIDADE EXTINTORA 6-A 40-BC. TESTE HIDROSTÁTICO COM VALIDADE DE 5 ANOS. CONFORME AS ESPECIFICAÇÕES DA NBR 15808 E COM CERTIFICAÇÃO INMETRO.
8	UNIDADE	EXTINTOR DE INCÊNDIO NOVO, CARGA ÁGUA PRESSURIZADA (AP) – 10L, APARELHO DE ACIONAMENTO MANUAL, CONSTITUÍDO DE RECIPIENTE E ACESSÓRIOS CONTENDO O AGENTE EXTINTOR DESTINADO A COMBATER PRINCÍPIOS DE INCÊNDIO CLASSE A. CAPACIDADE EXTINTORA 2-A. TESTE HIDROSTÁTICO COM VALIDADE DE 5 ANOS. CONFORME AS ESPECIFICAÇÕES DA NBR 15808 E COM CERTIFICAÇÃO INMETRO.
9	UNIDADE	EXTINTOR DE INCÊNDIO COM CARGA DE ESPUMA MECÂNICA, 10L, CLASSE AB, PORTÁTIL. CILINDRO FABRICADO EM AÇO, SEM COSTURA, PINTADO COM TINTA DE PROTEÇÃO ANTICORROSIVA E TINTA DE ACABAMENTO NA COR VERMELHA E DEVIDAMENTE CARREGADO E IDENTIFICADO DE ACORDO COM A LEGISLAÇÃO VIGENTE. PRODUTO NOVO, COM LACRE ORIGINAL SEM VIOLAÇÃO E APRESENTAÇÃO DO SELO DE CONFORMIDADE DO INMETRO PARA EXTINTORES NOVOS. GARANTIA MÍNIMA DE UM ANO. DEVERÁ SER FORNECIDO TAMBÉM O SUPORTE, FABRICADO EM AÇO, PARA FIXAÇÃO DO EXTINTOR NA PAREDE E PLACA DE SINALIZAÇÃO FOTOLUMINESCENTE, FABRICADA EM PVC PARA IDENTIFICAÇÃO NO LOCAL DE ACOMODAÇÃO DO EXTINTOR. TESTE HIDROSTÁTICO COM VALIDADE DE 5 ANOS. CONFORME AS ESPECIFICAÇÕES DA NBR 15808 E COM CERTIFICAÇÃO INMETRO.
10	SERVIÇO	RECARGA COM MANUTENÇÃO (2º E 3º NÍVEL) COM TROCA DE ALÇA, GATILHO, MOLA DE AÇO/CARBONO, VÁLVULA PLÁSTICA, BUCHA, TUBO SIFÃO, HASTE, VEDAÇÕES, PINTURA COM RECUPERAÇÃO DO EXTINTOR EM GERAL E TESTE HIDROSTÁTICO P/ EXTINTOR DE INCÊNDIO DE GÁS CARBÔNICO (CO2), CAPACIDADE 04KG CLASSE B E C . CONFORME LEGISLAÇÃO E NORMAS TÉCNICAS EM VIGOR. VALIDADE DE CARGA DE NO MÍNIMO 01 (UM) ANO.
11	SERVIÇO	RECARGA COM MANUTENÇÃO (2º E 3º NÍVEL) COM TROCA DE ALÇA, GATILHO, MOLA DE AÇO/CARBONO, VÁLVULA PLÁSTICA, BUCHA, TUBO SIFÃO, HASTE, VEDAÇÕES, PINTURA COM RECUPERAÇÃO DO EXTINTOR EM GERAL E TESTE HIDROSTÁTICO P/ EXTINTOR DE INCÊNDIO DE GÁS CARBÔNICO (CO2), CAPACIDADE 06KG CLASSE B E C . CONFORME LEGISLAÇÃO E NORMAS TÉCNICAS EM VIGOR. VALIDADE DE CARGA DE NO MÍNIMO 01 (UM) ANO.
12	SERVIÇO	RECARGA COM MANUTENÇÃO (2º E 3º NÍVEL) COM TROCA DE ALÇA, GATILHO, MOLA DE AÇO/CARBONO, VÁLVULA PLÁSTICA, BUCHA, TUBO SIFÃO, HASTE, VEDAÇÕES, PINTURA COM RECUPERAÇÃO DO EXTINTOR EM GERAL E TESTE HIDROSTÁTICO P/ EXTINTOR DE INCÊNDIO DE GÁS CARBÔNICO (CO2), CAPACIDADE 08KG CLASSE B E C . CONFORME LEGISLAÇÃO E NORMAS TÉCNICAS EM VIGOR. VALIDADE DE CARGA DE NO MÍNIMO 01 (UM) ANO.
13	SERVIÇO	RECARGA COM MANUTENÇÃO (2º E 3º NÍVEL) COM TROCA DE ALÇA, GATILHO, MOLA DE AÇO/CARBONO, VÁLVULA PLÁSTICA, BUCHA, TUBO SIFÃO, HASTE, VEDAÇÕES, PINTURA COM RECUPERAÇÃO DO EXTINTOR EM GERAL E TESTE HIDROSTÁTICO P/ EXTINTOR DE INCÊNDIO DE PÓ QUÍMICO (PQS), CAPACIDADE 04KG, CLASSE B E C . CONFORME LEGISLAÇÃO E NORMAS TÉCNICAS EM VIGOR. VALIDADE DE CARGA DE NO MÍNIMO 01 (UM) ANO.
14	SERVIÇO	RECARGA COM MANUTENÇÃO (2º E 3º NÍVEL) COM TROCA DE ALÇA, GATILHO, MOLA DE AÇO/CARBONO, VÁLVULA PLÁSTICA, BUCHA, TUBO SIFÃO, HASTE, VEDAÇÕES, PINTURA COM RECUPERAÇÃO DO EXTINTOR EM GERAL E TESTE HIDROSTÁTICO P/ EXTINTOR DE INCÊNDIO DE PÓ QUÍMICO (PQS), CAPACIDADE 06KG, CLASSE B E C . CONFORME LEGISLAÇÃO E NORMAS TÉCNICAS EM VIGOR. VALIDADE DE CARGA DE NO MÍNIMO 01 (UM) ANO.
15	SERVIÇO	RECARGA COM MANUTENÇÃO (2º E 3º NÍVEL) COM TROCA DE ALÇA, GATILHO, MOLA DE AÇO/CARBONO, VÁLVULA PLÁSTICA, BUCHA, TUBO SIFÃO, HASTE, VEDAÇÕES, PINTURA COM RECUPERAÇÃO DO EXTINTOR EM GERAL E TESTE HIDROSTÁTICO P/ EXTINTOR DE INCÊNDIO DE PÓ QUÍMICO (PQS), CAPACIDADE 08KG, CLASSE B E C . CONFORME LEGISLAÇÃO E NORMAS TÉCNICAS EM VIGOR. VALIDADE DE CARGA DE NO MÍNIMO 01 (UM) ANO.
16	SERVIÇO	RECARGA COM MANUTENÇÃO (2º E 3º NÍVEL) COM TROCA DE ALÇA, GATILHO, MOLA DE AÇO/CARBONO, VÁLVULA PLÁSTICA, BUCHA, TUBO SIFÃO, HASTE, VEDAÇÕES, PINTURA COM RECUPERAÇÃO DO EXTINTOR EM GERAL E TESTE HIDROSTÁTICO P/ EXTINTOR DE INCÊNDIO DE PÓ QUÍMICO (PQS), CAPACIDADE 12KG, CLASSE B E C . CONFORME LEGISLAÇÃO E NORMAS TÉCNICAS EM VIGOR. VALIDADE DE CARGA DE NO MÍNIMO 01 (UM) ANO.
17	SERVIÇO	RECARGA COM MANUTENÇÃO (2º E 3º NÍVEL) COM TROCA DE ALÇA, GATILHO, MOLA DE AÇO/CARBONO, VÁLVULA PLÁSTICA, BUCHA, TUBO SIFÃO, HASTE, VEDAÇÕES, PINTURA COM RECUPERAÇÃO DO EXTINTOR EM GERAL E TESTE HIDROSTÁTICO P/ EXTINTOR DE INCÊNDIO DE AGUA PRESSURIZADA (AP), CAPACIDADE 10L CLASSE A . CONFORME LEGISLAÇÃO E NORMAS TÉCNICAS EM VIGOR. VALIDADE DE CARGA DE NO MÍNIMO 01 (UM) ANO.
18	SERVIÇO	RECARGA COM MANUTENÇÃO (2º E 3º NÍVEL) COM TROCA DE ALÇA, GATILHO, MOLA DE AÇO/CARBONO, VÁLVULA PLÁSTICA, BUCHA, TUBO SIFÃO, HASTE, VEDAÇÕES, PINTURA COM RECUPERAÇÃO DO EXTINTOR EM GERAL E TESTE HIDROSTÁTICO P/ EXTINTOR DE INCÊNDIO DE ESPUMA MECÂNICA, CAPACIDADE 10L CLASSE AB . CONFORME LEGISLAÇÃO E NORMAS TÉCNICAS EM VIGOR. VALIDADE DE CARGA DE NO MÍNIMO 01 (UM) ANO.
19	SERVIÇO	TESTE HIDROSTÁTICO EM MANGUEIRA DE COMBATE A INCÊNDIO CONFORME NBR 12.779/2009. DEVERÁ SER FORNECIDO LAUDO COM OS ITENS DE VERIFICAÇÃO JUNTAMENTE COM ART (ANOTAÇÃO DE RESPONSABILIDADE TÉCNICA) COM O NÚMERO DO CREA DO RESPONSÁVEL.